## SISTEMA CLIMATIZACIÓN RADIANTE
CÓD.ALB | DESCRIPCIÓN | PÁG. | TARIFA ALB 2/2023
01561 | CABEZ.ELECTRICO ALB 230v. N.C. S/MICRO 2H | 70,93,94,95,96 | 38.081
01562 | CABEZ.ELECTRICO ALB 230v. N.C. S/MICRO 4H | 70 | 59.052
01563 | CABEZ.ELECTRICO ALB 24v. N.C. S/MICRO 2H | 70 | 41.891
18003 | M2 PANEL AISL. AUTOFIJACIÓN H-25mm R:0,75 | 43 | 18.093
18004 | M2 PANEL AISL. AUTOFIJACIÓN H-40mm R:1,25 | 43 | 24.878
18043 | M2 PANEL LISO ACUSTICO H-25mm Rλ:0,800-en rollo | 41 | 37.7019
18044 | M2 PANEL LISO ACUSTICO H-40mm Rλ:1,300-en rollo | 41 | 16.2837
18051 | TUB.MULTICAPA SUELO RADIA Ø17x2 R-200 | 52 | 2.332
18052 | TUB.MULTICAPA SUELO RADIA Ø17x2 R-500 | 52 | 2.332
18055 | TUB.MULTICAPA SUELO RADIA Ø20x2 R-250 | 52 | 3.38
18061 | TUB. MULTICAPA SUPERFLEX Ø16x2 R-200 | 53 | 1.901
18062 | TUB. MULTICAPA SUPERFLEX Ø16x2 R-500 | 53 | 1.901
18071 | MT TUBO MULTIC. SUPERFLEX AUTOFIJACIÓN 16x2 R200 | 55 | 2.744
18072 | MT TUBO MULTIC. SUPERFLEX AUTOFIJACIÓN 16x2 R500 | 55 | 2.744
18102 | MULTICAPA HAKAFAR Ø14x2 ALU 0,20R-200 | 54 | 1.901
18104 | MULTICAPA HAKAFAR Ø16x2 ALU 0,20R-200 | 54 | 1.901
18105 | MULTICAPA HAKAFAR Ø14x2 ALU 0,20R-500 | 54 | 1.901
18117 | MULTICAPA HAKAFAR Ø16x2 ALU 0,20R-500 | 54 | 1.901
18317 | ADAPTADOR Ø 17 PARA MORDAZA BASE | 98 | 173.482
18322 | ADAPTADOR Ø 20 PARA MORDAZA BASE | 98 | 173.482
18400 | TIJERA CORTATUBO DESDE Ø 14 A Ø 26 | 97 | 61.335
18600 | GRAPADORA ALB PARA GRAPAS 10/20 mm. | 97 | 513.462
18602 | GRAPADORA ALB PARA SISTEMA DE REHABILITACIÓN | 97 | 378.718
18610 | CUTTER 25 x 0,7 mm | 98 | 40.162
18620 | CINTA 45 M | 49 | 14.346
18650 | JUNTA DILATACION AUTOAD.RIGIDA DFP120 | 81 | 24.631
18652 | COQUILLA DE AISLAMIENTO ALB 25 mm | 82 | 1.857
18655 | JUNTA DE DILATACION CON ADHESIVO | 81 | 10.662
18660 | DESBOBINADOR PARA TUBO MULTICAPA | 97 | 733.514
18670 | LITRO ADITIVO MORTERO S.R. | 82 | 5.424
18684 | GRAPA PARA SISTEMA DE REHABILITACIÓN | 47.83 | 0.189
18685 | METRO BARRA DE TENDIDO PARA TUBO Ø 17 Y 20 | 82 | 3.865
18687 | GRAPA FIJACION TUBO A PANEL LISO 20 | 83 | 0.12
18690 | METRO ZOCALO PERIMETRAL ALB 150x8 mm. | 81 | 3.258
18691 | MT.ZOCALO PERIMETRAL 137x7mm.S/ADHESIVO | 81 | 1.588
18693 | MTS ZOCALO PERIMETRAL CON BANDA ADHESIVA | 81 | 2.352
18695 | M2 LAMINA BARRERA VAPOR ALB 33x3 | 82 | 4.005
18696 | M2 LAMINA BARRERA VAPOR ALB 33x1,5 | 82 | 2.01
18705 | M2 PANEL DIFUTEC H-25mm D30 L.ALUMINIO | 33 | 25.2
18710 | M2 PANEL DIFUTEC H-10mm D30 L.ALUMINIO | 47 | 23.156
18732 | M2 PANEL ACUTEC H-40mm Rλ:1,300 L.ALUMINIO | 35 | 38.822
18735 | M2 PANEL ACUTEC H-25mm Rλ:0,800 L.ALUMINIO | 35 | 25.2
18785 | M2 PANEL DIFUTEC H-40mm Rλ:1,300 L.ALUMINIO | 33 | 35.416
18786 | M2 PANEL DIFUTEC H-50mm Rλ:1,700 L.ALUMINIO | 33 | 39.502
18787 | M2 PANEL DIFUTEC H-60mm Rλ:2,000 L.ALUMINIO | 33 | 44.952
18799 | M2 PANEL TETONES TERMOFORMADO 50mm | 45 | 47.2811
18826 | PANEL AISLANTE ALB CON DIFUSOR EN OMEGA-SIST.SECO REHABILITACIÓN | 49 | 56.55
18831 | ADHESIVO ACRÍLICO PVP/KG | 84 | 15.326
18833 | ADHESIVO CEMENTOSO PVP/KG | 84 | 3.332
18836 | TACO PARA FIJACIÓN MECÁNICA | 47.83 | 0.333
18837 | MORTERO AUTONIVELANTE ALB | 47.83 | 877.363
18840 | M2 PANEL TETONES TERMOFORMADO 10mm | 45 | 24.2305
18841 | M2 PANEL TETONES TERMOFORMADO 18mm | 45 | 25.4414
18843 | M2 PANEL TETONES TERMOFORMADO 22mm | 45 | 27.1803
18873 | M2 PANEL TETONES TERMOFORMADO 27mm | 45 | 31.2662
18875 | M2 PANEL TETONES TERMOFORMADO 44mm | 45 | 41.1125
23232 | MÓDULO DE CONEXIÓN PARA 8 TERMOSTATOS ALB | 91 | 134.968
23233 | MÓDULO DE CONEXIÓN PARA 4 TERMOSTATOS ALB | 91 | 97.96
23400 | BASE CONEXIONES ALB | 89 | 306.536
23405 | TERMOSTATO DIGITAL BUS ALB | 89 | 99.959
23415 | KIT MONOZONA VÍA RADIO CON TERMOSTATO DIGITAL Y RECEPTOR ALB | 90 | 226.573
23420 | PASARELA CONECTIVIDAD ALB | 90 | 186.588
23425 | TERMOSTATO DIGITAL ALB VIA RADIO | 89 | 119.95
23430 | RECEPTOR ALB | 89 | 106.622
23437 | SONDA PAVIMENTO | 90 | 51.179
23440 | TERMOSTATO DIGITAL ALB CABLEADO 220V | 91 | 77.301
23446 | TERMOSTATO DIGITAL PROGRAMABLE ALB 220V | 91 | 119.95
23455 | TERMOSTATO DIGITAL SEMANAL BUS ALB | 89 | 128.765
23460 | TERMOSTATO DIGITAL SEMANAL ALB VIA RADIO | 89 | 145.176
23500 | BASE DE CONEXIONES ALB PARA REFRESCAMIENTO | 92,93,94,95,96 | 487.916
23510 | TERMOSTATO TÁCTIL PARA REFRESCAMIENTO ALB | 92,93,94,95,96 | 309.411
23511 | TERMOSTATO TÁCTIL WLAN PARA REFRESCAMIENTO ALB | 92 | 422.464
23512 | TERMOSTATO CIEGO PARA REFRESCAMIENTO ALB | 92,93,94,95,96 | 130.904
23520 | SENSOR DE TEMPERATURA DE PAVIMENTO 1-WIRE | 92 | 35.701
23521 | SENSOR DE TEMPERATURA DE IMPULSIÓN 1-WIRE | 92,93,94,95,96 | 35.701
23522 | SENSOR DE TEMPERATURA EXTERIOR 1-WIRE | 92,93,94,96 | 59.502
23600 | CRONOTERMOSTATO DIGITAL S.HUMEDAD S.ANTICONDENSACIÓN | 91 | 230.272
23610 | TERMOSTATO DIGITAL F/C | 91 | 65.792
23630 | DISPOSITIVO ALB ANTICIRCULACIÓN STOP COOLING VALVE | 70 | 92.52
41470 | TERMOMETRO ALB PARA VÁLVULA COMPACTA COL.METÁLICO | 66 | 12.482
130294 | KIT 3 RACORES "OV" ROSCA 1" | 78 | 36.767
130295 | KIT 3 RACORES "OV" ROSCA 1"1/4 | 78 | 79.396
130296 | KIT 3 RACORES "OV" ROSCA 1"1/2 | 78 | 88.216
131708 | VALVULA MEZCLADORA "OV" 3 VIAS 1" | 78 | 213.188
131712 | VALVULA MEZCLADORA "OV" 3 VIAS 1"1/2 | 78 | 455.78
142861 | REGULADOR TEMPER.SONDA CONTACT 20-50º | 78 | 147.026
191428 | ADAPTADOR A 3/8" PARA PURGADOR AUTOMÁTICO | 65 | 1.641
192214 | BICONO MULTICAPA Ø 14 x 2 T/CROMADA-3/4"EK (SET2 UDS) | 99 | 9.252
192216 | BICONO MULTICAPA Ø 16 x 2 T/CROMADA-3/4"EK (SET2 UDS) | 99 | 9.252
192217 | BICONO MULTICAPA Ø 17 x 2 T/CROMADA-3/4"EK (SET2 UDS) | 99 | 9.252
192220 | BICONO MULTICAPA Ø 20 x 2 T/CROMADA-3/4"EK (SET2 UDS) | 99 | 9.252
300400 | COQUILLA AISLANTE 2 VIAS COLECTOR 1" | 67 | 29.198
300401 | COQUILLA AISLANTE 3 VIAS COLECTOR 1" | 67 | 30.365
300402 | COQUILLA AISLANTE 4 VIAS COLECTOR 1" | 67 | 31.406
300524 | GRUPO REGULA. P.FIJO S.RADIANTE 1" BOMBA ELECT. | 76 | 979.588
300526 | GRUPO COMPACTO. P.FIJO S.RADIANTE 1" EN COLECTOR | 76 | 680.703
300529 | GRUPO REGULA.P.FIJO S.R.C/COLEC 2v 1" BOMBA ELECT. | 77 | 1259.47
300570 | CAJA PLASTICO COLECTOR 500x410x100 | 72 | 77.502
300571 | CAJA PLASTICO COLECTOR 700x410x100 | 72 | 115.417
300572 | CAJA PLASTICO COLECTOR 900x410x100 | 72 | 182.921
300600 | CABEZ.ELECTRICO ALB 230v.N.C. C/MICRO 4H | 70 | 65.623
300601 | CABEZ.ELECTRCO ALB 24v. N.C. C/MICRO 4H | 70 | 65.623
300602 | CABEZ.ELECTRICO ALB 24v.N.C. C/MICRO 2H | 70 | 58.777
300800 | GRUPO REGULA.P.FIJO.S.R.C/COLEC 3v 1" BOMBA ELECT. | 77 | 1329.439
300815 | GRUPO REGULA. MODULANTE S.RADIANTE 1" BOMBA ELECT.3 puntos | 79 | 1119.529
300817 | GRUPO REGULA. MODULANTE S.RADIANTE 1" BOMBA ELECT.0-10 V | 79 | 1266.467
305000 | CAJA COMPLETA PPR DE 700 | 71 | 161.728
305005 | CAJA COMPLETA PPR DE 930 | 71 | 191.133
650001 | CAJA METALICA PARA COLECTOR 400mm (2-3) prof. 110-160 | 73 | 135.243
650002 | CAJA METALICA PARA COLECTOR 680mm (4-8) prof. 110-160 | 73 | 180.325
650003 | CAJA METALICA PARA COLECTOR 1030mm (11-12) prof. 110-160 | 73 | 225.405
650004 | CAJA METALICA PARA COLECTOR 830mm (9-10) prof. 110-160 | 73 | 198.888
650005 | CAJA METALICA PARA COLECTOR 400mm (2-3) prof. 80-120 | 73 | 121.72
650006 | CAJA METALICA PARA COLECTOR 1130mm (>12) prof. 110-160 | 73 | 247.96
650007 | CAJA METALICA PARA COLECTOR 680mm (4-8) prof. 80-120 | 73 | 162.292
650008 | CAJA METALICA PARA COLECTOR 830mm (9-10) prof. 80-120 | 73 | 178.999
650009 | CAJA METALICA PARA COLECTOR 1030mm (11-12) prof. 80-120 | 73 | 202.864
650010 | CAJA METALICA PARA COLECTOR 1130mm (>12) prof. 80-120 | 73 | 223.151
650227 | LLAVE APRIETE UNIVERSAL RACOR Ø27 | 98 | 8.224
59021601 | MANGUITO IGUAL PRESS ALB Ø16x2-16x2 | 99 | 7.499
59021701 | MANGUITO IGUAL PRESS ALB Ø17x2-17x2 | 99 | 11.37
59022001 | MANGUITO IGUAL PRESS ALB Ø20x2-20x2 | 99 | 11.37
59492601 | V.ESFERA 1"M x PressALBØ26x3 M.AZUL | 66 | 53.73
59492602 | V.ESFERA 1"M x PressALBØ26x3 M.ROJO | 66 | 53.73
59493201 | V.ESFERA 1"M x PressALBØ32x3 M.AZUL | 66 | 58.187
59493202 | V.ESFERA 1"M x PressALBØ32x3 M.ROJO | 66 | 58.187
59512601 | V.ESFERA CODO 1"MxPressALBØ26 M.AZUL | 66 | 67.767
59512602 | V.ESFERA CODO 1"MxPressALBØ26 M.ROJO | 66 | 67.767
59513201 | V.ESFERA CODO 1"MxPressALBØ32 M.AZUL | 66 | 72.849
59513202 | V.ESFERA CODO 1"MxPressALBØ32 M.ROJO | 66 | 72.849
18716-1000 | M2 PANEL LISO 1000X1000 H-25mm Rλ:0,750 | 37 | 17.504
18795-1000 | M2 PANEL LISO ACUSTICO 1000X1000 H-25mm Rλ:0,800 | 39 | 17.504
18796-1000 | M2 PANEL LISO ACUSTICO 1000X1000 H-40mm Rλ:1,300 | 39 | 26.606
18797-1000 | M2 PANEL LISO 1000X1000 H-60mm Rλ:2,000 | 37 | 35.008
18798-1000 | M2 PANEL LISO 1000X1000 H-50mm Rλ:1,700 | 37 | 29.407
18799-1000 | M2 PANEL LISO 1000X1000 H-40mm Rλ:1,300 | 37 | 23.804
18834-ACRI | IMPRIMACIÓN ACRÍLICA ALB PVP/KG | 84 | 18.18
18834-EPOX | IMPRIMACIÓN EPOXÍDICA ALB PVP/KG | 84 | 44.984
18900-1000 | M2 PANEL LISO INDUSTRIAL 1000X1000 H-30mm Rλ:0,89 | 51 | 24.236
19187P | TAPON CIEGO COLECTOR 1" HEMBRA | 65 | 4.612
19333P | JUEGO SOPORTES C.METÁLICO CAJA PLÁSTICO | 72 | 5.137
19648P | VALVULA DE ZONA DE 2 VÍAS MOTORIZADA | 70 | 319.865
19941P | SEPARADOR HIDRA.COMPLET 1"1/2 C/AISLANTE | 80 | 665.9
19942P | SEPARADOR HIDRA.COMPLET 2" C/AISLANTE | 80 | 857.493
19943P | SOPORTE SEPARADOR HIDRAULICO 1"1/2 | 80 | 18.104
19944P | SOPORTE SEPARADOR HIDRAULICO 2" | 80 | 19.922
19945P | SEPARADOR HIDRA.COMPLETO 1"C/AISLANTE | 80 | 430.023
19946P | SEPARADOR HIDRA.COMPLET 1"1/4 C/AISLANTE | 80 | 546.659
19947P | SOPORTE SEPARADOR HIDRAULICO 1" | 80 | 14.653
19949P | SOPORTE SEPARADOR HIDRAULICO 1"1/4 | 80 | 14.885
19956P | VALVULA MEZCLA FAR 3 V. 1-1/4"C/MOTOR. 3 puntos | 79 | 357.587
19957P | VALVULA MEZCLA FAR 3 V. 1-1/4"C/MOTOR. 0-10V | 79.94 | 504.527
19958P | BICONO MULTICAPA Ø20x2 M33x1,5 T/CROM | 99 | 10.639
2043-38 |  | 99 | 13.962
300501-16 | KIT PRESION DIFERENCIAL 1" C/PREMONTADO+2 BIC.16x2 (24X19) | 67 | 60.2285
300502-16 | KIT PRESION DIFERENCIAL 3/4" C/PREMONTADO+2 BIC.16x2 (24X19) | 67 | 60.2285
3062-1B | V.ESFERA CODO 1" M x 1" H M.AZUL | 66 | 69.017
3062-1R | V.ESFERA CODO 1" M x 1" H M.ROJO | 66 | 69.017
4070-M138 | RACOR FINAL 1" HEMBRA C/PURG. C/LL. VACIADO | 67 | 34.863
4071-M138 | RACOR FINAL 1" MACHO C/PURG. C/LL. VACIADO | 67 | 38.694
4304-1 | RACOR 1" M x 1" M JUNTA PLANA | 66 | 9.121
7480-1 | JUEGO SOPORTES C.METÁLICO CAJA METÁLICA 110-160 Y PARED | 73.74 | 11.773
8321-1G | RACOR 1" T/LOCA x 1" HEMBRA LATON | 66 | 13.079
9005-1426 | CALIBRADOR PRESS ALB TUBERIA Ø14 A 26 | 98 | 11.003
B213.12201 | E.P. CONTAB. DE ENERGÍA CON VALV. DE EQUILIBRADO DINÁMICO-M-BUS. ACTUADOR 2 HILOS. 1 VIVIENDA.DN32 | 95.96 | 884.913
E000.00041.010 | E.P. DE IMPULSIÓN CON BOMBA ELECTRÓNICA SIN COLECTOR-MODULANTE DN25. SIN COLECTOR-0-10V | 96 | 1172.436
E300.00011 | E.P. DE IMPULSIÓN CON BOMBA ELECTRÓNICA Y COLECTOR DN40-DIRECTO DN25 | 93 | 836.87
E300.00041.010 | E.P. DE IMPULSIÓN CON BOMBA ELECTRÓNICA Y COLECTOR DN40-MODULANTE DN25-0-10V | 93 | 1397.385
LA0000200.I | MODULO IDA METÁLICOC/CAUDALIMETRO 2 VIAS 1" | 64 | 70.617
LA0000200.R | MODULO RETORNO METÁLICO C/VALVULA 2 VIAS 1" | 64 | 60.461
LA0000300.I | MODULO IDA METÁLICOC/CAUDALIMETRO 3 VIAS 1" | 64 | 89.142
LA0000300.R | MODULO RETORNO METÁLICOC/VALVULA 3 VIAS 1" | 64 | 104.612
LA0010217 | C.PREMONTADO C/CAUDALIMETRO 3/4"EK S.R.2v 1" | 57 | 372.583
LA0010317 | C.PREMONTADO C/CAUDALIMETRO 3/4"EK S.R.3v 1" | 57 | 444.893
LA0010417 | C.PREMONTADO C/CAUDALIMETRO 3/4"EK S.R.4v 1" | 57 | 513.863
LA0010517 | C.PREMONTADO C/CAUDALIMETRO 3/4"EK S.R.5v 1" | 57 | 586.525
LA0010617 | C.PREMONTADO C/CAUDALIMETRO 3/4"EK S.R.6v 1" | 57 | 649.077
LA0010717 | C.PREMONTADO C/CAUDALIMETRO 3/4"EK S.R.7v 1" | 57 | 722.487
LA0010817 | C.PREMONTADO C/CAUDALIMETRO 3/4"EK S.R.8v 1" | 57 | 775.974
LA0010917 | C.PREMONTADO C/CAUDALIMETRO 3/4"EK S.R.9v 1" | 57 | 857.129
LA0011017 | C.PREMONTAD C/CAUDALIMETRO 3/4"EK S.R.10v 1" | 57 | 932.388
LA0011117 | C.PREMONTAD C/CAUDALIMETRO 3/4"EK S.R.11v 1" | 57 | 990.494
LA0011217 | C.PREMONTAD C/CAUDALIMETRO 3/4"EK S.R.12v 1" | 57 | 1043.718
LA0011317 | C.PREMONTAD C/CAUDALIMETRO 3/4"EK S.R.13v 1" | 57 | 1127.554
LA0011417 | C.PREMONTAD C/CAUDALIMETRO 3/4"EK S.R.14v 1" | 57 | 1190.676
LA1010317 | CAJA COLECTOR ALB C/CAUDALIMETRO 3/4"EK 3v. | 60 | 588.103
LA1010417 | CAJA COLECTOR ALB C/CAUDALIMETRO 3/4"EK 4v. | 60 | 676.318
LA1010517 | CAJA COLECTOR ALB C/CAUDALIMETRO 3/4"EK 5v. | 60 | 735.129
LA1010617 | CAJA COLECTOR ALB C/CAUDALIMETRO 3/4"EK 6v. | 60 | 793.939
LA1010717 | CAJA COLECTOR ALB C/CAUDALIMETRO 3/4"EK 7v. | 60 | 867.451
LA1010817 | CAJA COLECTOR ALB C/CAUDALIMETRO 3/4"EK 8v. | 60 | 948.315
LA1110917 | CAJA COLECTOR ALB C/CAUDALIMETRO 3/4"EK 9v. | 60 | 1021.827
LA1111017 | CAJA COLECTOR ALB C/CAUDALIMETRO 3/4"EK 10v. | 60 | 1102.692
LA1111117 | CAJA COLECTOR ALB C/CAUDALIMETRO 3/4"EK 11v. | 60 | 1190.905
LA1111217 | CAJA COLECTOR ALB C/CAUDALIMETRO 3/4"EK 12v. | 60 | 1235.014
LA2110317 | COL.S.R.C/CAUDALIMETROS 3/4"EK.C/PLASTICO 3v 1" | 60 | 511.588
LA2110417 | COL.S.R.C/CAUDALIMETROS 3/4"EK.C/PLASTICO 4v 1" | 60 | 580.333
LA2110517 | COL.S.R.C/CAUDALIMETROS 3/4"EK.C/PLASTICO 5v 1" | 60 | 642.682
LA2210617 | COL.S.R.C/CAUDALIMETROS 3/4"EK.C/PLASTICO 6v 1" | 60 | 758.18
LA2210717 | COL.S.R.C/CAUDALIMETROS 3/4"EK.C/PLASTICO 7v 1" | 60 | 843.488
LA2210817 | COL.S.R.C/CAUDALIMETROS 3/4"EK.C/PLASTICO 8v 1" | 60 | 908.046
LA2210917 | COL.S.R.C/CAUDALIMETROS 3/4"EK.C/PLASTICO 9v 1" | 60 | 985.637
LA2311017 | COL.S.R.C/CAUDALIMETROS 3/4"EK.C/PLASTICO 10v1" | 60 | 1108.48
LA2311117 | COL.S.R.C/CAUDALIMETROS 3/4"EK.C/PLASTICO 11v1" | 60 | 1173.127
LA2311217 | COL.S.R.C/CAUDALIMETROS 3/4"EK.C/PLASTICO 12v1" | 60 | 1237.49
LA3110217 | COL.S.R.C/CAUDALIMETROS 3/4"EK.C/METÁLICA 2v 1" | 60 | 494.304
LA3110317 | COL.S.R.C/CAUDALIMETROS 3/4"EK.C/METÁLICA 3v 1" | 60 | 566.614
LA3210417 | COL.S.R.C/CAUDALIMETROS 3/4"EK.C/METÁLICA 4v 1" | 60 | 676.156
LA3210517 | COL.S.R.C/CAUDALIMETROS 3/4"EK.C/METÁLICA 5v 1" | 60 | 748.818
LA3210617 | COL.S.R.C/CAUDALIMETROS 3/4"EK.C/METÁLICA 6v 1" | 60 | 811.369
LA3210717 | COL.S.R.C/CAUDALIMETROS 3/4"EK.C/METÁLICA 7v 1" | 60 | 884.779
LA3210817 | COL.S.R.C/CAUDALIMETROS 3/4"EK.C/METÁLICA 8v 1" | 60 | 938.266
LA3310917 | COL.S.R.C/CAUDALIMETROS 3/4"EK.C/METÁLICA 9v 1" | 60 | 1036.128
LA3311017 | COL.S.R.C/CAUDALIMETROS 3/4"EK.C/METÁLICA 10v1" | 60 | 1111.387
LA3311117 | COL.S.R.C/CAUDALIMETROS 3/4"EK.C/METÁLICA 11v1" | 60 | 1169.493
LA3411217 | COL.S.R.C/CAUDALIMETROS 3/4"EK.C/METÁLICA 12v1" | 60 | 1246.583
LA3411317 | COL.S.R.C/CAUDALIMETROS 3/4"EK.C/METÁLICA 13v1" | 60 | 1330.418
LA3411417 | COL.S.R.C/CAUDALIMETROS 3/4"EK.C/METÁLICA 14v1" | 60 | 1393.54
LA-SOP-CALB | JUEGO SOPORTES C.METÁLICO CAJA ALB | 71 | 7.14
LA-SOP-CM80 | JUEGO SOPORTES C.METÁLICO CAJA METÁLICA 80-120 | 73 | 7.735
LA-VALV-A | VÁLVULA C/METÁLICO 1" AZUL | 65 | 69.022
LA-VALV-R | VÁLVULA C/METÁLICO 1" ROJA | 65 | 69.022
LG0000200 | COLECTOR PREMONTADO S.RADIAN.2v 1"1/2 | 62 | 225.209
LG0000300 | COLECTOR PREMONTADO S.RADIAN.3v 1"1/2 | 62 | 329.801
LG0000400 | COLECTOR PREMONTADO S.RADIAN.4v 1"1/2 | 62 | 461.463
LG0000500 | COLECTOR PREMONTADO S.RADIAN.5v 1"1/2 | 62 | 530.105
LG0000600 | COLECTOR PREMONTADO S.RADIAN.6v 1"1/2 | 62 | 599.501
LG0000700 | COLECTOR PREMONTADO S.RADIAN.7v 1"1/2 | 62 | 725.249
LG0000800 | COLECTOR PREMONTADO S.RADIAN.8v 1"1/2 | 62 | 794.092
LG0000900 | COLECTOR PREMONTADO S.RADIAN.9v 1"1/2 | 62 | 863.201
LG0001000 | COLECTOR PREMONTADO S.RADIA.10v 1"1/2 | 62 | 988.595
LG0001100 | COLECTOR PREMONTADO S.RADIA.11v 1"1/2 | 62 | 1080.326
LG0001200 | COLECTOR PREMONTADO S.RADIA.12v 1"1/2 | 62 | 1165.739
PA-SOP-CALB | JUEGO SOPORTES C.ULTRACOMPACTO CAJA ALB | 71 | 19.41
PA-SOP-CM | JUEGO SOPORTES C.ULTRACOMPACTO CAJA METÁLICA 80-120//110-160 | 73 | 19.41
PA-SOP-CPLA | JUEGO SOPORTES C.ULTRACOMPACTO CAJA PLÁSTICO | 72 | 19.41
PA-SOP-PA | JUEGO SOPORTES C.ULTRACOMPACTO PARED | 74 | 19.41
PA-TERM | TERMOMETRO ALB PARA VÁLVULA COMPACTA COL.ULTRACOMPACTO | 66 | 10.116
PA-VALV-A | VÁLVULA C/ULTRACOMPACTO 1-1/2" AZUL | 65 | 57.122
PA-VALV-R | VÁLVULA C/ULTRACOMPACTO 1-1/2" ROJA | 65 | 57.122
PD0000216 | SET COLECTOR 2+3 ULTRAC. 2 VIAS-E16 | 63 | 90.464
PD0000316 | SET COLECTOR 2+3 ULTRAC. 3 VIAS-E16 | 63 | 135.696
PD0020217 | COLECTOR ALB "2+3" CAUDALIMETROS 3/4"EK 2v. | 56 | 217.408
PD0020317 | COLECTOR ALB "2+3" CAUDALIMETROS 3/4"EK 3v. | 56 | 243.953
PD0020417 | COLECTOR ALB "2+3" CAUDALIMETROS 3/4"EK 4v. | 56 | 289.812
PD0020517 | COLECTOR ALB "2+3" CAUDALIMETROS 3/4"EK 5v. | 56 | 339.604
PD0020617 | COLECTOR ALB "2+3" CAUDALIMETROS 3/4"EK 6v. | 56 | 385.461
PD0020717 | COLECTOR ALB "2+3" CAUDALIMETROS 3/4"EK 7v. | 56 | 435.254
PD0020817 | COLECTOR ALB "2+3" CAUDALIMETROS 3/4"EK 8v. | 56 | 482.423
PD0020917 | COLECTOR ALB "2+3" CAUDALIMETROS 3/4"EK 9v. | 56 | 532.211
PD0021017 | COLECTOR ALB "2+3" CAUDALIMETROS 3/4"EK 10v. | 56 | 578.071
PD0021117 | COLECTOR ALB "2+3" CAUDALIMETROS 3/4"EK 11v. | 56 | 633.103
PD0021217 | COLECTOR ALB "2+3" CAUDALIMETROS 3/4"EK 12v. | 56 | 681.582
PD0021317 | COLECTOR ALB "2+3" CAUDALIMETROS 3/4"EK 13v. | 56 | 726.804
PD0021417 | COLECTOR ALB "2+3" CAUDALIMETROS 3/4"EK 14v. | 56 | 772.565
PD1020317 | COLECTOR ALB "2+3" C/CAUDALIMETROS 3/4" 17x2 3v.CAJA ALB | 58 | 411.095
PD1020417 | COLECTOR ALB "2+3" C/CAUDALIMETROS 3/4" 17x2 4v.CAJA ALB | 58 | 456.954
PD1020517 | COLECTOR ALB "2+3" C/CAUDALIMETROS 3/4" 17x2 5v.CAJA ALB | 58 | 506.746
PD1020617 | COLECTOR ALB "2+3" C/CAUDALIMETROS 3/4" 17x2 6v.CAJA ALB | 58 | 552.603
PD1020717 | COLECTOR ALB "2+3" C/CAUDALIMETROS 3/4" 17x2 7v.CAJA ALB | 58 | 602.395
PD1020817 | COLECTOR ALB "2+3" C/CAUDALIMETROS 3/4" 17x2 8v.CAJA ALB | 58 | 649.563
PD1020917 | COLECTOR ALB "2+3" C/CAUDALIMETROS 3/4" 17x2 9v.CAJA ALB | 58 | 726.213
PD1021017 | COLECTOR ALB "2+3" C/CAUDALIMETROS 3/4" 17x2 10v.CAJA ALB | 58 | 772.072
PD1121117 | COLECTOR ALB "2+3" C/CAUDALIMETROS 3/4" 17x2 11v.CAJA ALB | 58 | 827.104
PD1121217 | COLECTOR ALB "2+3" C/CAUDALIMETROS 3/4" 17x2 12v.CAJA ALB | 58 | 885.829
PD2120317 | COLECTOR ALB "2+3" C/CAUDALIMETROS 3/4" 17x2 3v.CAJA PLÁSTICO | 58 | 347.22
PD2120417 | COLECTOR ALB "2+3" C/CAUDALIMETROS 3/4" 17x2 4v.CAJA PLÁSTICO | 58 | 393.078
PD2120517 | COLECTOR ALB "2+3" C/CAUDALIMETROS 3/4" 17x2 5v.CAJA PLÁSTICO | 58 | 442.87
PD2120617 | COLECTOR ALB "2+3" C/CAUDALIMETROS 3/4" 17x2 6v.CAJA PLÁSTICO | 58 | 530.565
PD2220717 | COLECTOR ALB "2+3" C/CAUDALIMETROS 3/4" 17x2 7v.CAJA PLÁSTICO | 58 | 579.137
PD2220817 | COLECTOR ALB "2+3" C/CAUDALIMETROS 3/4" 17x2 8v.CAJA PLÁSTICO | 58 | 626.307
PD2220917 | COLECTOR ALB "2+3" C/CAUDALIMETROS 3/4" 17x2 9v.CAJA PLÁSTICO | 58 | 670.854
PD2221017 | COLECTOR ALB "2+3" C/CAUDALIMETROS 3/4" 17x2 10v.CAJA PLÁSTICO | 58 | 774.367
PD2321117 | COLECTOR ALB "2+3" C/CAUDALIMETROS 3/4" 17x2 11v.CAJA PLÁSTICO | 58 | 829.398
PD2321217 | COLECTOR ALB "2+3" C/CAUDALIMETROS 3/4" 17x2 12v.CAJA PLÁSTICO | 58 | 888.285
PD3120317 | COLECTOR ALB "2+3" C/CAUDALIMETROS 3/4" 17x2 3v.CAJA METÁLICA | 58 | 385.084
PD3120417 | COLECTOR ALB "2+3" C/CAUDALIMETROS 3/4" 17x2 4v.CAJA METÁLICA | 58 | 471.515
PD3220317 | COLECTOR ALB "2+3" C/CAUDALIMETROS 3/4" 17x2 3v.CAJA METÁLICA | 58 | 425.656
PD3220417 | COLECTOR ALB "2+3" C/CAUDALIMETROS 3/4" 17x2 4v.CAJA METÁLICA | 58 | 512.087
PD3220517 | COLECTOR ALB "2+3" C/CAUDALIMETROS 3/4" 17x2 5v.CAJA METÁLICA | 58 | 521.306
PD3220617 | COLECTOR ALB "2+3" C/CAUDALIMETROS 3/4" 17x2 6v.CAJA METÁLICA | 58 | 567.163
PD3220717 | COLECTOR ALB "2+3" C/CAUDALIMETROS 3/4" 17x2 7v.CAJA METÁLICA | 58 | 616.956
PD3220817 | COLECTOR ALB "2+3" C/CAUDALIMETROS 3/4" 17x2 8v.CAJA METÁLICA | 58 | 664.125
PD3220917 | COLECTOR ALB "2+3" C/CAUDALIMETROS 3/4" 17x2 9v.CAJA METÁLICA | 58 | 730.62
PD3221017 | COLECTOR ALB "2+3" C/CAUDALIMETROS 3/4" 17x2 10v.CAJA METÁLICA | 58 | 800.345
PD3320817 | COLECTOR ALB "2+3" C/CAUDALIMETROS 3/4" 17x2 8v.CAJA METÁLICA | 58 | 680.825
PD3320917 | COLECTOR ALB "2+3" C/CAUDALIMETROS 3/4" 17x2 9v.CAJA METÁLICA | 58 | 747.32
PD3321017 | COLECTOR ALB "2+3" C/CAUDALIMETROS 3/4" 17x2 10v.CAJA METÁLICA | 58 | 817.045
PD3321117 | COLECTOR ALB "2+3" C/CAUDALIMETROS 3/4" 17x2 11v.CAJA METÁLICA | 58 | 855.377
PD3321217 | COLECTOR ALB "2+3" C/CAUDALIMETROS 3/4" 17x2 12v.CAJA METÁLICA | 58 | 903.858
PD3321317 | COLECTOR ALB "2+3" C/CAUDALIMETROS 3/4" 17x2 13v.CAJA METÁLICA | 58 | 969.365
PD3421117 | COLECTOR ALB "2+3" C/CAUDALIMETROS 3/4" 17x2 11v.CAJA METÁLICA | 58 | 879.237
PD3421217 | COLECTOR ALB "2+3" C/CAUDALIMETROS 3/4" 17x2 12v.CAJA METÁLICA | 58 | 927.718
PD3421317 | COLECTOR ALB "2+3" C/CAUDALIMETROS 3/4" 17x2 13v.CAJA METÁLICA | 58 | 993.225
PD3421417 | COLECTOR ALB "2+3" C/CAUDALIMETROS 3/4" 17x2 14v.CAJA METÁLICA | 58 | 1015.126
PD-TAPON | TAPON PARA CIERRE COLECTOR ALB ULTRACOMPACTO 2+3 (SET 2 UDS) | 65 | 7.3245
PD-TAPON-RED | SET REDUCCIÓN TERMINAL C.ULTRAC.2+3 -1-1/2”H 3/4”M | 67 | 7.3245

## SISTEMA EQUIPOS PREMONTADOS
CÓD.ALB | DESCRIPCIÓN | PÁG. | TARIFA 2/2023
00194 | JUEGO RACORES CONTADOR DE 1/2" | 146 | 5.288
00195 | JUEGO RACORES CONTADOR DE 3/4" | 146 | 7.93
30320 | CONTADOR "ACS" IMPULSOS 1/10 DE 1/2" | 145 | 78.26
30325 | CONTADOR "AFS" IMPULSOS 1/10 DE 1/2" | 127,145 | 75.539
30330 | CONTADOR "AFS" IMPULSOS 1/10 DE 3/4" | 145 | 89.98
30335 | CONTADOR "ACS" IMPULSOS 1/10 DE 3/4" | 145 | 89.98
30400 | CONTADOR A.FRIA ALB 1/2" COMPLETO | 145 | 49.561
30401 | CONTADOR A.FRIA ALB 3/4" COMPLETO | 145 | 60.75
30402 | CONTADOR A.FRIA ALB 7/8"-3/4" COMPLETO | 145 | 51.441
30405 | CONTADOR A.CALIENTE ALB 1/2" COMPLETO | 145 | 49.561
30406 | CONTADOR A.CALIENTE ALB 3/4" COMPLETO | 145 | 60.75
30407 | CONTADOR A.CALIENTE ALB 7/8"-3/4" COMPLETO | 145 | 57.605
30480 | MODULO M-BUS PARA CONTADOR ACS/AFS | 145 | 77.972
30481 | MODULO VIA RADIO PARA CONTADOR ACS/AFS | 145 | 105.199
30485 | CONTADOR "AFS" OPCION M-BUS/VIA RADIO 1/10 DE 1/2" | 145 | 43.318
30486 | CONTADOR "ACS" OPCION M-BUS/VIA RADIO 1/10 DE 1/2" | 145 | 43.318
30610 | CONTADOR ENERGIA"ALB"1/2"CALEFACCION LOCAL | 146 | 243.994
30613 | CONTADOR ENERGIA"ALB"3/4"CALEFACCION LOCAL | 146 | 253.365
30623 | RECAMBIO BATERIA | 146 | 29.156
30625 | CONTADOR ENERGIA"ALB"3/4"CALEFACCION MBUS | 146 | 300.495
30626 | CONTADOR ENERGIA"ALB"1/2"CALEFACCION MBUS | 146 | 291.122
30627 | MODULO DE ALIMENTACIÓN 220V | 146 | 124.954
30630 | CONTADOR ENERGIA"ALB"1/2"CALEFACCION RADIO | 146 | 297.204
30635 | CONTADOR ENERGIA"ALB"3/4"CALEFACCION RADIO | 146 | 306.575
30650 | CONCENTRADOR DE DATOS VIA RADIO ALB ALIMENTACIÓN 230V | 147 | 687.248
30651 | REPETIDOR DE SEÑAL RADIO ALB | 147 | 749.725
30652 | BATERIA PARA REPETIDOR DE SEÑAL RADIO ALB | 147 | 214.802
30875 | MANDO PARA LA ACTIVACIÓN DE LOS MÓDULOS VÍA RADIO ACOPLABLES AL CONTADOR ALB | 146 | 395.687
30890 | CONCENTRADOR DATOS PARA 20 VIVIENDAS | 147 | 1617.28
30891 | ALIMENTADOR PARA CONCENTRADOR DATOS | 147 | 70.573
30892 | CONCENTRADOR DATOS PARA 60 VIVIENDAS | 147 | 2205.383
30894 | REPETIDOR M-BUS CONCENTRADOR 250 VIVIENDAS | 147 | 3498.526
34015 | SOPORTE 80mm PARA EQUIPOS PREMONTADOS | 151 | 15.189
34016 | SOPORTE 170mm.PARA EQUIPOS PREMONTADOS | 151 | 19.985
34020 | COLECTOR ALB DN25 S/AISLAMIENTO | 148 | 117.575
34021 | COLECTOR ALB DN32 C/AISLAMIENTO | 148 | 143.885
34026 | COLECTOR ALB DN40 C/AISLAMIENTO | 149 | 209.95
34035 | RACOR EXCENTRICO LATON 6 cm.DN32 | 150 | 53.716
34036 | RACOR EXCENTRICO DN40 1-1/2" 6 CM. | 150 | 93.128
37500 | VALVULA MULTIFUNCION 1" 2VIAS 4 HILOS C/PORTASONDAS DN20 | 144 | 133.397
37501 | VALVULA MULTIFUNCION 1" 2VIAS 4 HILOS C/PORTASONDAS DN15 | 144 | 122.452
37502 | VALVULA MULTIFUNCION 1" 2VIAS 2 HILOS C/PORTASONDAS DN15 | 144 | 97.205
37505 | VALVULA MULTIFUNCION 1" 2VIAS 2 HILOS C/PORTASONDAS DN20 | 144 | 107.58
37506 | VALVULA MULTIFUNCION 1" 3VIAS 4 HILOS C/PORTASONDAS DN20 | 144 | 145.176
37507 | VALVULA MULTIFUNCION 1" 3VIAS 2 HILOS C/PORTASONDAS DN20 | 144 | 119.928
37508 | VALVULA ALTO KV 1" 2VIAS 4 HILOS C/PORTASONDAS DN15 | 144 | 90.893
37509 | VALVULA ALTO KV 1" 2VIAS 2 HILOS C/PORTASONDAS DN15 | 144 | 65.645
37510 | VALVULA ALTO KV 1" 2VIAS 4 HILOS C/PORTASONDAS DN20 | 144 | 100.409
37513 | VALVULA ALTO KV 1" 3VIAS 4 HILOS C/PORTASONDAS DN20 | 144 | 113.616
37514 | VALVULA ALTO KV 1" 3VIAS 2 HILOS C/PORTASONDAS DN20 | 144 | 88.367
37515 | VALVULA ALTO KV 1" 2VIAS 2 HILOS C/PORTASONDAS DN20 | 144 | 74.59
38030 | TAPA PARA CAJA EQUIPO CALEFACCIÓN Y ACS CON INTERCAMBIADOR | 128 | 99.011
2023-114G18 | KIT BY PASS PARA EQUIPO PREMONTADO CON BOMBA | 127 | 125.946
2024-1 | BYPASS PARA EQUIPOS DE IMPULSIÓN 1" | 150 | 56.807
2024-112G18 | BYPASS PARA EQUIPOS DE IMPULSIÓN 1-1/2" | 150 | 80.861
2024-114G18 | BYPASS PARA EQUIPOS DE IMPULSIÓN 1-1/4" | 150 | 66.161
2347-12 | TE PORTASONDAS 1/2"CONTADOR ENERGIA | 146 | 14.749
2347-34 | TE PORTASONDAS 3/4"CONTADOR ENERGIA | 146 | 21.731
2377-01 | VALV. CONTROL PRESIÓN DIFERENCIAL 1-1/4" | 127 | 559.763
2377-02 | VALV. CONTROL PRESIÓN DIFERENCIAL 1-1/2" | 127 | 699.704
30610-FC | CONTADOR ENERGIA"ALB"1/2" FRIO/CALOR LOCAL | 146 | 256.489
30613-FC | CONTADOR ENERGIA"ALB"3/4" FRIO/CALOR LOCAL | 146 | 265.86
30625-FC | CONTADOR ENERGIA"ALB"3/4" FRIO/CALOR MBUS | 146 | 312.989
30626-FC | CONTADOR ENERGIA"ALB"1/2" FRIO/CALOR MBUS | 146 | 303.619
30630-FC | CONTADOR ENERGIA"ALB"1/2" FRIO/CALOR RADIO | 146 | 309.699
30635-FC | CONTADOR ENERGIA"ALB"3/4" FRIO/CALOR RADIO | 146 | 319.071
34000MC | MARCO Y TAPA PARA SOPORTE GRUPO EQ.PREMONTADOS | 152 | 338.158
34000SP | SOPORTE PARA GRUPO DE EQ.PREMONTADOS | 152 | 602.804
34200P | TAPON CIEGO"LATON"COLECT.1"1/4 MACHO | 150 | 7.305
34201P | TAPON CIEGO"LATON"COLECT.1"1/2 MACHO | 150 | 12.026
34202P | RACOR RECTO 3 PIEZAS 1"1/4 LATON | 150 | 22.616
34203P | RACOR RECTO 3 PIEZAS 1"1/2 LATON | 150 | 62.236
34204P | RACOR CURVO 3 PIEZAS 1"1/4 LATON | 150 | 32.089
34205P | RACOR CURVO 3 PIEZAS 1"1/2 LATON | 150 | 80.8
34206P | TAPON CIEGO"LATON"COLECT.1" MACHO | 150 | 5.302
5143-114 | RACOR RECTO 3 PIEZAS M-M 1"1/4" | 150 | 30.14
A001.00001 | E.P. ALB DN32-15 PARA A.C.S.-LOCAL. 1 VIVIENDA. | 116 | 127.897
A002.00001 | E.P. ALB DN32-15 PARA A.C.S.-IMPULSOS. 1 VIVIENDA. | 116 | 158.274
A003.00001 | E.P. ALB DN32-15 PARA A.C.S.-M-BUS. 1 VIVIENDA | 116 | 264.646
A004.00001 | E.P. ALB DN32-15 PARA A.C.S.-RADIO. 1 VIVIENDA | 116 | 264.646
A021.00001 | E.P. ALB DN32-15 PARA A.F.S.- LOCAL. 1 VIVIENDA | 117 | 127.897
A022.00001 | E.P. ALB DN32-15 PARA A.F.S.- IMPULSOS. 1 VIVIENDA | 117 | 158.274
A023.00001 | E.P. ALB DN32-15 PARA A.F.S.- M-BUS. 1 VIVIENDA | 117 | 264.646
A024.00001 | E.P. ALB DN32-15 PARA A.F.S.- RADIO. 1 VIVIENDA | 117 | 264.646
A105.00001 | E.P. ALB DN32-15 PARA A.C.S. Y A.F.S.- LOCAL. 1 VIVIENDA.DN25 | 118 | 367.14
A105.00002 | E.P. ALB DN32-15 PARA A.C.S. Y A.F.S.- LOCAL. 2 VIVIENDAS.DN25 | 118 | 718.289
A105.00003 | E.P. ALB DN32-15 PARA A.C.S. Y A.F.S.- LOCAL. 3 VIVIENDAS.DN25 | 118 | 1067.842
A105.00004 | E.P. ALB DN32-15 PARA A.C.S. Y A.F.S.- LOCAL. 4 VIVIENDAS.DN25 | 118 | 1433.337
A106.00001 | E.P. ALB DN32-15 PARA A.C.S. Y A.F.S.- IMPULSOS. 1 VIVIENDA.DN25 | 118 | 427.89
A106.00002 | E.P. ALB DN32-15 PARA A.C.S. Y A.F.S.- IMPULSOS. 2 VIVIENDAS.DN25 | 118 | 834.997
A106.00003 | E.P. ALB DN32-15 PARA A.C.S. Y A.F.S.- IMPULSOS. 3 VIVIENDAS.DN25 | 118 | 1243.699
A106.00004 | E.P. ALB DN32-15 PARA A.C.S. Y A.F.S.- IMPULSOS. 4 VIVIENDAS.DN25 | 118 | 1652.407
A107.00001 | E.P. ALB DN32-15 PARA A.C.S. Y A.F.S.- M-BUS. 1 VIVIENDA.DN25 | 118 | 630.674
A107.00002 | E.P. ALB DN32-15 PARA A.C.S. Y A.F.S.- M-BUS. 2 VIVIENDAS.DN25 | 118 | 1246.644
A107.00003 | E.P. ALB DN32-15 PARA A.C.S. Y A.F.S.- M-BUS. 3 VIVIENDAS.DN25 | 118 | 1818.508
A107.00004 | E.P. ALB DN32-15 PARA A.C.S. Y A.F.S.- M-BUS. 4 VIVIENDAS.DN25 | 118 | 2449.184
A108.00001 | E.P. ALB DN32-15 PARA A.C.S. Y A.F.S.- RADIO. 1 VIVIENDA.DN25 | 118 | 630.674
A108.00002 | E.P. ALB DN32-15 PARA A.C.S. Y A.F.S.- RADIO. 2 VIVIENDAS.DN25 | 118 | 1246.644
A108.00003 | E.P. ALB DN32-15 PARA A.C.S. Y A.F.S.- RADIO. 3 VIVIENDAS.DN25 | 118 | 1818.508
A108.00004 | E.P. ALB DN32-15 PARA A.C.S. Y A.F.S.- RADIO. 4 VIVIENDAS.DN25 | 118 | 2449.184
A205.00001 | E.P. ALB DN32-15 PARA A.C.S. Y A.F.S.- LOCAL. 1 VIVIENDA.DN32 | 118 | 398.081
A205.00002 | E.P. ALB DN32-15 PARA A.C.S. Y A.F.S.- LOCAL. 2 VIVIENDAS.DN32 | 118 | 780.171
A205.00003 | E.P. ALB DN32-15 PARA A.C.S. Y A.F.S.- LOCAL. 3 VIVIENDAS.DN32 | 118 | 1160.664
A205.00004 | E.P. ALB DN32-15 PARA A.C.S. Y A.F.S.- LOCAL. 4 VIVIENDAS.DN32 | 118 | 1557.101
A206.00001 | E.P. ALB DN32-15 PARA A.C.S. Y A.F.S.- IMPULSOS. 1 VIVIENDA.DN32 | 118 | 458.83
A206.00002 | E.P. ALB DN32-15 PARA A.C.S. Y A.F.S.- IMPULSOS. 2 VIVIENDAS.DN32 | 118 | 896.879
A206.00003 | E.P. ALB DN32-15 PARA A.C.S. Y A.F.S.- IMPULSOS. 3 VIVIENDAS.DN32 | 118 | 1336.521
A206.00004 | E.P. ALB DN32-15 PARA A.C.S. Y A.F.S.- IMPULSOS. 4 VIVIENDAS.DN32 | 118 | 1776.171
A207.00001 | E.P. ALB DN32-15 PARA A.C.S. Y A.F.S.- M-BUS. 1 VIVIENDA.DN32 | 118 | 661.615
A207.00002 | E.P. ALB DN32-15 PARA A.C.S. Y A.F.S.- M-BUS. 2 VIVIENDAS.DN32 | 118 | 1308.527
A207.00003 | E.P. ALB DN32-15 PARA A.C.S. Y A.F.S.- M-BUS. 3 VIVIENDAS.DN32 | 118 | 1911.332
A207.00004 | E.P. ALB DN32-15 PARA A.C.S. Y A.F.S.- M-BUS. 4 VIVIENDAS.DN32 | 118 | 2572.948
A208.00001 | E.P. ALB DN32-15 PARA A.C.S. Y A.F.S.- RADIO. 1 VIVIENDA.DN32 | 118 | 661.615
A208.00002 | E.P. ALB DN32-15 PARA A.C.S. Y A.F.S.- RADIO. 2 VIVIENDAS.DN32 | 118 | 1308.527
A208.00003 | E.P. ALB DN32-15 PARA A.C.S. Y A.F.S.- RADIO. 3 VIVIENDAS.DN32 | 118 | 1911.332
A208.00004 | E.P. ALB DN32-15 PARA A.C.S. Y A.F.S.- RADIO. 4 VIVIENDAS.DN32 | 118 | 2572.948
A401.00002 | E.P. ALB DN32-15 PARA A.C.S.-LOCAL. 2 VIVIENDAS.DN32 | 116 | 319.743
A401.00003 | E.P. ALB DN32-15 PARA A.C.S.-LOCAL. 3 VIVIENDAS.DN32 | 116 | 474.82
A401.00004 | E.P. ALB DN32-15 PARA A.C.S.-LOCAL. 4 VIVIENDAS.DN32 | 116 | 631.492
A402.00002 | E.P. ALB DN32-15 PARA A.C.S.-IMPULSOS. 2 VIVIENDAS.DN32 | 116 | 380.494
A402.00003 | E.P. ALB DN32-15 PARA A.C.S.-IMPULSOS. 3 VIVIENDAS.DN32 | 116 | 565.944
A402.00004 | E.P. ALB DN32-15 PARA A.C.S.-IMPULSOS. 4 VIVIENDAS.DN32 | 116 | 751.395
A403.00002 | E.P. ALB DN32-15 PARA A.C.S.-M-BUS. 2 VIVIENDASDN32 | 116 | 588.102
A403.00003 | E.P. ALB DN32-15 PARA A.C.S.-M-BUS. 3 VIVIENDASDN32 | 116 | 882.154
A403.00004 | E.P. ALB DN32-15 PARA A.C.S.-M-BUS. 4 VIVIENDASDN32 | 116 | 1176.205
A404.00002 | E.P. ALB DN32-15 PARA A.C.S.-RADIO. 2 VIVIENDASDN32 | 116 | 588.102
A404.00003 | E.P. ALB DN32-15 PARA A.C.S.-RADIO. 3 VIVIENDASDN32 | 116 | 882.154
A404.00004 | E.P. ALB DN32-15 PARA A.C.S.-RADIO. 4 VIVIENDASDN32 | 116 | 1176.205
A421.00002 | E.P. ALB DN32-15 PARA A.F.S.- LOCAL. 2 VIVIENDAS.DN32 | 117 | 319.743
A421.00003 | E.P. ALB DN32-15 PARA A.F.S.- LOCAL. 3 VIVIENDAS.DN32 | 117 | 474.82
A421.00004 | E.P. ALB DN32-15 PARA A.F.S.- LOCAL. 4 VIVIENDASDN32 | 117 | 631.492
A422.00002 | E.P. ALB DN32-15 PARA A.F.S.- IMPULSOS. 2 VIVIENDAS.DN32 | 117 | 380.494
A422.00003 | E.P. ALB DN32-15 PARA A.F.S.- IMPULSOS. 3 VIVIENDAS.DN32 | 117 | 565.944
A422.00004 | E.P. ALB DN32-15 PARA A.F.S.- IMPULSOS. 4 VIVIENDAS.DN32 | 117 | 751.395
A423.00002 | E.P. ALB DN32-15 PARA A.F.S.- M-BUS. 2 VIVIENDAS.DN32 | 117 | 588.102
A423.00003 | E.P. ALB DN32-15 PARA A.F.S.- M-BUS. 3 VIVIENDAS.DN32 | 117 | 882.154
A423.00004 | E.P. ALB DN32-15 PARA A.F.S.- M-BUS. 4 VIVIENDAS.DN32 | 117 | 1176.205
A424.00002 | E.P. ALB DN32-15 PARA A.F.S.- RADIO. 2 VIVIENDAS.DN32 | 117 | 588.102
A424.00003 | E.P. ALB DN32-15 PARA A.F.S.- RADIO. 3 VIVIENDAS.DN32 | 117 | 882.154
A424.00004 | E.P. ALB DN32-15 PARA A.F.S.- RADIO. 4 VIVIENDAS.DN32 | 117 | 1176.205
A501.00002 | E.P. ALB DN32-15 PARA A.C.S.-LOCAL. 2 VIVIENDAS.DN25 | 116 | 294.991
A501.00003 | E.P. ALB DN32-15 PARA A.C.S.-LOCAL. 3 VIVIENDAS.DN25 | 116 | 437.691
A501.00004 | E.P. ALB DN32-15 PARA A.C.S.-LOCAL. 4 VIVIENDAS.DN25 | 116 | 581.987
A502.00002 | E.P. ALB DN32-15 PARA A.C.S.-IMPULSOS. 2 VIVIENDAS.DN25 | 116 | 355.741
A502.00003 | E.P. ALB DN32-15 PARA A.C.S.-IMPULSOS. 3 VIVIENDAS.DN25 | 116 | 528.815
A502.00004 | E.P. ALB DN32-15 PARA A.C.S.-IMPULSOS. 4 VIVIENDAS.DN25 | 116 | 701.89
A503.00002 | E.P. ALB DN32-15 PARA A.C.S.-M-BUS. 2 VIVIENDASDN25 | 116 | 563.35
A503.00003 | E.P. ALB DN32-15 PARA A.C.S.-M-BUS. 3 VIVIENDASDN25 | 116 | 845.024
A503.00004 | E.P. ALB DN32-15 PARA A.C.S.-M-BUS. 4 VIVIENDAS.DN25 | 116 | 1126.699
A504.00002 | E.P. ALB DN32-15 PARA A.C.S.-RADIO. 2 VIVIENDASDN25 | 116 | 563.35
A504.00003 | E.P. ALB DN32-15 PARA A.C.S.-RADIO. 3 VIVIENDASDN25 | 116 | 845.024
A504.00004 | E.P. ALB DN32-15 PARA A.C.S.-RADIO. 4 VIVIENDASDN25 | 116 | 1126.699
A521.00002 | E.P. ALB DN32-15 PARA A.F.S.-LOCAL. 2 VIVIENDAS.DN25 | 117 | 294.991
A521.00003 | E.P. ALB DN32-15 PARA A.F.S.-LOCAL. 3 VIVIENDAS.DN25 | 117 | 437.691
A521.00004 | E.P. ALB DN32-15 PARA A.F.S.-LOCAL. 4 VIVIENDAS.DN25 | 117 | 581.987
A522.00002 | E.P. ALB DN32-15 PARA A.F.S.-IMPULSOS. 2 VIVIENDAS.DN25 | 117 | 355.741
A522.00003 | E.P. ALB DN32-15 PARA A.F.S.-IMPULSOS. 3 VIVIENDAS.DN25 | 117 | 528.815
A522.00004 | E.P. ALB DN32-15 PARA A.F.S.-IMPULSOS. 4 VIVIENDAS.DN25 | 117 | 701.89
A523.00002 | E.P. ALB DN32-15 PARA A.F.S.-M-BUS. 2 VIVIENDASDN25 | 117 | 563.35
A523.00003 | E.P. ALB DN32-15 PARA A.F.S.-M-BUS. 3 VIVIENDASDN25 | 117 | 845.024
A523.00004 | E.P. ALB DN32-15 PARA A.F.S.-M-BUS. 4 VIVIENDAS.DN25 | 117 | 1126.699
A524.00002 | E.P. ALB DN32-15 PARA A.F.S.-RADIO. 2 VIVIENDASDN25 | 117 | 563.35
A524.00003 | E.P. ALB DN32-15 PARA A.F.S.-RADIO. 3 VIVIENDASDN25 | 117 | 845.024
A524.00004 | E.P. ALB DN32-15 PARA A.F.S.-RADIO. 4 VIVIENDASDN25 | 117 | 1126.699
B109.01201 | E.P. CONTAB. DE ENERGÍA CON VALV. MULTIFUNCIÓN ALB DE 2 VÍAS-LOCAL. ACTUADOR 2 HILOS. 1 VIVIENDA.DN25 | 119 | 626
B109.01202 | E.P. CONTAB. DE ENERGÍA CON VALV. MULTIFUNCIÓN ALB DE 2 VÍAS-LOCAL. ACTUADOR 2 HILOS. 2 VIVIENDAS.DN25 | 119 | 1251.996
B109.01203 | E.P. CONTAB. DE ENERGÍA CON VALV. MULTIFUNCIÓN ALB DE 2 VÍAS-LOCAL. ACTUADOR 2 HILOS. 3 VIVIENDAS.DN25 | 119 | 1877.996
B109.01204 | E.P. CONTAB. DE ENERGÍA CON VALV. MULTIFUNCIÓN ALB DE 2 VÍAS-LOCAL. ACTUADOR 2 HILOS. 4 VIVIENDAS.DN25 | 119 | 2503.993
B109.10201 | E.P. CONTAB. DE ENERGÍA CON VALV. DE EQUILIBRADO DINÁMICO-LOCAL. ACTUADOR 2 HILOS. 1 VIVIENDA.DN25 | 122 | 705.455
B109.10202 | E.P. CONTAB. DE ENERGÍA CON VALV. DE EQUILIBRADO DINÁMICO-LOCAL. ACTUADOR 2 HILOS. 2 VIVIENDAS.DN25 | 122 | 1410.909
B109.10203 | E.P. CONTAB. DE ENERGÍA CON VALV. DE EQUILIBRADO DINÁMICO-LOCAL. ACTUADOR 2 HILOS. 3 VIVIENDAS.DN25 | 122 | 2116.364
B109.10204 | E.P. CONTAB. DE ENERGÍA CON VALV. DE EQUILIBRADO DINÁMICO-LOCAL. ACTUADOR 2 HILOS. 4 VIVIENDAS.DN25 | 122 | 2821.819
B109.19201 | E.P. CONTAB. DE ENERGÍA CON VALV. DE PRESIÓN DIFERENCIAL-LOCAL. ACTUADOR 2 HILOS. 1 VIVIENDA.DN25 | 123 | 853.972
B109.19202 | E.P. CONTAB. DE ENERGÍA CON VALV. DE PRESIÓN DIFERENCIAL-LOCAL. ACTUADOR 2 HILOS. 2 VIVIENDAS.DN25 | 123 | 1707.943
B109.19203 | E.P. CONTAB. DE ENERGÍA CON VALV. DE PRESIÓN DIFERENCIAL-LOCAL. ACTUADOR 2 HILOS. 3 VIVIENDAS.DN25 | 123 | 2561.915
B109.19204 | E.P. CONTAB. DE ENERGÍA CON VALV. DE PRESIÓN DIFERENCIAL-LOCAL. ACTUADOR 2 HILOS. 4 VIVIENDAS.DN25 | 123 | 3415.887
B110.01201 | E.P. CONTAB. DE ENERGÍA CON VALV. MULTIFUNCIÓN ALB DE 2 VÍAS-M-BUS. ACTUADOR 2 HILOS. 1 VIVIENDA.DN25 | 119 | 681.693
B110.01202 | E.P. CONTAB. DE ENERGÍA CON VALV. MULTIFUNCIÓN ALB DE 2 VÍAS-M-BUS. ACTUADOR 2 HILOS. 2 VIVIENDAS.DN25 | 119 | 1363.384
B110.01203 | E.P. CONTAB. DE ENERGÍA CON VALV. MULTIFUNCIÓN ALB DE 2 VÍAS-M-BUS. ACTUADOR 2 HILOS. 3 VIVIENDAS.DN25 | 119 | 2045.076
B110.01204 | E.P. CONTAB. DE ENERGÍA CON VALV. MULTIFUNCIÓN ALB DE 2 VÍAS-M-BUS. ACTUADOR 2 HILOS. 4 VIVIENDAS.DN25 | 119 | 2726.768
B110.10201 | E.P. CONTAB. DE ENERGÍA CON VALV. DE EQUILIBRADO DINÁMICO-M-BUS. ACTUADOR 2 HILOS. 1 VIVIENDA.DN25 | 122 | 761.149
B110.10202 | E.P. CONTAB. DE ENERGÍA CON VALV. DE EQUILIBRADO DINÁMICO-M-BUS. ACTUADOR 2 HILOS. 2 VIVIENDAS.DN25 | 122 | 1522.297
B110.10203 | E.P. CONTAB. DE ENERGÍA CON VALV. DE EQUILIBRADO DINÁMICO-M-BUS. ACTUADOR 2 HILOS. 3 VIVIENDAS.DN25 | 122 | 2283.446
B110.10204 | E.P. CONTAB. DE ENERGÍA CON VALV. DE EQUILIBRADO DINÁMICO-M-BUS. ACTUADOR 2 HILOS. 4 VIVIENDAS.DN25 | 122 | 3044.595
B110.19201 | E.P. CONTAB. DE ENERGÍA CON VALV. DE PRESIÓN DIFERENCIAL-M-BUS. ACTUADOR 2 HILOS. 1 VIVIENDA.DN25 | 123 | 909.666
B110.19202 | E.P. CONTAB. DE ENERGÍA CON VALV. DE PRESIÓN DIFERENCIAL-M-BUS. ACTUADOR 2 HILOS. 2 VIVIENDAS.DN25 | 123 | 1819.331
B110.19203 | E.P. CONTAB. DE ENERGÍA CON VALV. DE PRESIÓN DIFERENCIAL-M-BUS. ACTUADOR 2 HILOS. 3 VIVIENDAS.DN25 | 123 | 2728.997
B110.19204 | E.P. CONTAB. DE ENERGÍA CON VALV. DE PRESIÓN DIFERENCIAL-M-BUS. ACTUADOR 2 HILOS. 4 VIVIENDAS.DN25 | 123 | 3638.662
B111.01201 | E.P. CONTAB. DE ENERGÍA CON VALV. MULTIFUNCIÓN ALB DE 2 VÍAS-RADIO. ACTUADOR 2 HILOS. 1 VIVIENDA.DN25 | 119 | 749.764
B111.01202 | E.P. CONTAB. DE ENERGÍA CON VALV. MULTIFUNCIÓN ALB DE 2 VÍAS-RADIO. ACTUADOR 2 HILOS. 2 VIVIENDAS.DN25 | 119 | 1499.524
B111.01203 | E.P. CONTAB. DE ENERGÍA CON VALV. MULTIFUNCIÓN ALB DE 2 VÍAS-RADIO. ACTUADOR 2 HILOS. 3 VIVIENDAS.DN25 | 119 | 2249.288
B111.01204 | E.P. CONTAB. DE ENERGÍA CON VALV. MULTIFUNCIÓN ALB DE 2 VÍAS-RADIO. ACTUADOR 2 HILOS. 4 VIVIENDAS.DN25 | 119 | 2999.049
B111.10201 | E.P. CONTAB. DE ENERGÍA CON VALV. DE EQUILIBRADO DINÁMICO-RADIO. ACTUADOR 2 HILOS. 1 VIVIENDA.DN25 | 122 | 829.219
B111.10202 | E.P. CONTAB. DE ENERGÍA CON VALV. DE EQUILIBRADO DINÁMICO-RADIO. ACTUADOR 2 HILOS. 2 VIVIENDAS.DN25 | 122 | 1658.437
B111.10203 | E.P. CONTAB. DE ENERGÍA CON VALV. DE EQUILIBRADO DINÁMICO-RADIO. ACTUADOR 2 HILOS. 3 VIVIENDAS.DN25 | 122 | 2487.656
B111.10204 | E.P. CONTAB. DE ENERGÍA CON VALV. DE EQUILIBRADO DINÁMICO-RADIO. ACTUADOR 2 HILOS. 4 VIVIENDAS.DN25 | 122 | 3316.875
B111.19201 | E.P. CONTAB. DE ENERGÍA CON VALV. DE PRESIÓN DIFERENCIAL-RADIO. ACTUADOR 2 HILOS. 1 VIVIENDA.DN25 | 123 | 977.736
B111.19202 | E.P. CONTAB. DE ENERGÍA CON VALV. DE PRESIÓN DIFERENCIAL-RADIO. ACTUADOR 2 HILOS. 2 VIVIENDAS.DN25 | 123 | 1955.471
B111.19203 | E.P. CONTAB. DE ENERGÍA CON VALV. DE PRESIÓN DIFERENCIAL-RADIO. ACTUADOR 2 HILOS. 3 VIVIENDAS.DN25 | 123 | 2933.207
B111.19204 | E.P. CONTAB. DE ENERGÍA CON VALV. DE PRESIÓN DIFERENCIAL-RADIO. ACTUADOR 2 HILOS. 4 VIVIENDAS.DN25 | 123 | 3910.943
B212.02201 | E.P. CONTAB. DE ENERGÍA CON VALV. MULTIFUNCIÓN ALB DE 2 VÍAS-LOCAL. ACTUADOR 2 HILOS. 1 VIVIENDA.DN32 | 119 | 708.575
B212.02202 | E.P. CONTAB. DE ENERGÍA CON VALV. MULTIFUNCIÓN ALB DE 2 VÍAS-LOCAL. ACTUADOR 2 HILOS. 2 VIVIENDAS.DN32 | 119 | 1417.147
B212.02203 | E.P. CONTAB. DE ENERGÍA CON VALV. MULTIFUNCIÓN ALB DE 2 VÍAS-LOCAL. ACTUADOR 2 HILOS. 3 VIVIENDAS.DN32 | 119 | 2125.721
B212.02204 | E.P. CONTAB. DE ENERGÍA CON VALV. MULTIFUNCIÓN ALB DE 2 VÍAS-LOCAL. ACTUADOR 2 HILOS. 4 VIVIENDAS.DN32 | 119 | 2834.294
B212.04201 | E.P. CONTAB. DE ENERGÍA CON VALV. MULTIFUNCIÓN ALB DE 3 VÍAS-LOCAL. ACTUADOR 2 HILOS. 1 VIVIENDA.DN32 | 120 | 770.456
B212.04202 | E.P. CONTAB. DE ENERGÍA CON VALV. MULTIFUNCIÓN ALB DE 3 VÍAS-LOCAL. ACTUADOR 2 HILOS. 2 VIVIENDAS.DN32 | 120 | 1540.911
B212.04203 | E.P. CONTAB. DE ENERGÍA CON VALV. MULTIFUNCIÓN ALB DE 3 VÍAS-LOCAL. ACTUADOR 2 HILOS. 3 VIVIENDAS.DN32 | 120 | 2311.367
B212.04204 | E.P. CONTAB. DE ENERGÍA CON VALV. MULTIFUNCIÓN ALB DE 3 VÍAS-LOCAL. ACTUADOR 2 HILOS. 4 VIVIENDAS.DN32 | 120 | 3081.822
B212.06201 | E.P. CONTAB. DE ENERGÍA CON VALV. DE ALTO KV Y EQUILIBRADO ESTÁTICO-LOCAL. ACTUADOR 2 HILOS. 1 VIVIENDA.DN32 | 121 | 789.367
B212.06202 | E.P. CONTAB. DE ENERGÍA CON VALV. DE ALTO KV Y EQUILIBRADO ESTÁTICO-LOCAL. ACTUADOR 2 HILOS. 2 VIVIENDAS.DN32 | 121 | 1572.422
B212.06203 | E.P. CONTAB. DE ENERGÍA CON VALV. DE ALTO KV Y EQUILIBRADO ESTÁTICO-LOCAL. ACTUADOR 2 HILOS. 3 VIVIENDAS.DN32 | 121 | 2418.595
B212.06204 | E.P. CONTAB. DE ENERGÍA CON VALV. DE ALTO KV Y EQUILIBRADO ESTÁTICO-LOCAL. ACTUADOR 2 HILOS. 4 VIVIENDAS.DN32 | 121 | 3157.467
B212.12201 | E.P. CONTAB. DE ENERGÍA CON VALV. DE EQUILIBRADO DINÁMICO-LOCAL. ACTUADOR 2 HILOS. 1 VIVIENDA.DN32 | 122 | 829.219
B212.12202 | E.P. CONTAB. DE ENERGÍA CON VALV. DE EQUILIBRADO DINÁMICO-LOCAL. ACTUADOR 2 HILOS. 2 VIVIENDAS.DN32 | 122 | 1658.437
B212.12203 | E.P. CONTAB. DE ENERGÍA CON VALV. DE EQUILIBRADO DINÁMICO-LOCAL. ACTUADOR 2 HILOS. 3 VIVIENDAS.DN32 | 122 | 2487.656
B212.12204 | E.P. CONTAB. DE ENERGÍA CON VALV. DE EQUILIBRADO DINÁMICO-LOCAL. ACTUADOR 2 HILOS. 4 VIVIENDAS.DN32 | 122 | 3316.875
B212.21201 | E.P. CONTAB. DE ENERGÍA CON VALV. DE PRESIÓN DIFERENCIAL-LOCAL. ACTUADOR 2 HILOS. 1 VIVIENDA.DN32 | 123 | 1132.441
B212.21202 | E.P. CONTAB. DE ENERGÍA CON VALV. DE PRESIÓN DIFERENCIAL-LOCAL. ACTUADOR 2 HILOS. 2 VIVIENDAS.DN32 | 123 | 2264.881
B212.21203 | E.P. CONTAB. DE ENERGÍA CON VALV. DE PRESIÓN DIFERENCIAL-LOCAL. ACTUADOR 2 HILOS. 3 VIVIENDAS.DN32 | 123 | 3397.322
B212.21204 | E.P. CONTAB. DE ENERGÍA CON VALV. DE PRESIÓN DIFERENCIAL-LOCAL. ACTUADOR 2 HILOS. 4 VIVIENDAS.DN32 | 123 | 4529.763
B212.25201 | E.P. CONTAB. DE ENERGÍA CON VALV. DE ESFERA MOTORIZADA DE 2 VÍAS-LOCAL. VALV. DE EQUILIBRADO ESTÁTICO. 1 VIVIENDA.DN32 | 124 | 1098.282
B212.25202 | E.P. CONTAB. DE ENERGÍA CON VALV. DE ESFERA MOTORIZADA DE 2 VÍAS-LOCAL. VALV. DE EQUILIBRADO ESTÁTICO. 2 VIVIENDAS.DN32 | 124 | 2183.94
B212.25203 | E.P. CONTAB. DE ENERGÍA CON VALV. DE ESFERA MOTORIZADA DE 2 VÍAS-LOCAL. VALV. DE EQUILIBRADO ESTÁTICO. 3 VIVIENDAS.DN32 | 124 | 3282.221
B212.25204 | E.P. CONTAB. DE ENERGÍA CON VALV. DE ESFERA MOTORIZADA DE 2 VÍAS-LOCAL. VALV. DE EQUILIBRADO ESTÁTICO. 4 VIVIENDAS.DN32 | 124 | 4367.878
B212.26201 | E.P. CONTAB. DE ENERGÍA CON VALV. DE ESFERA MOTORIZADA DE 3 VÍAS-LOCAL. VALV. DE EQUILIBRADO ESTÁTICO. 1 VIVIENDA.DN32 | 125 | 1129.842
B212.26202 | E.P. CONTAB. DE ENERGÍA CON VALV. DE ESFERA MOTORIZADA DE 3 VÍAS-LOCAL. VALV. DE EQUILIBRADO ESTÁTICO. 2 VIVIENDAS.DN32 | 125 | 2253.371
B212.26203 | E.P. CONTAB. DE ENERGÍA CON VALV. DE ESFERA MOTORIZADA DE 3 VÍAS-LOCAL. VALV. DE EQUILIBRADO ESTÁTICO. 3 VIVIENDAS.DN32 | 125 | 3370.59
B212.26204 | E.P. CONTAB. DE ENERGÍA CON VALV. DE ESFERA MOTORIZADA DE 3 VÍAS-LOCAL. VALV. DE EQUILIBRADO ESTÁTICO. 4 VIVIENDAS.DN32 | 125 | 4494.119
B212.27201 | E.P. CONTAB. DE ENERGÍA CON VALV. DE ESFERA MOTORIZADA DE 2 VÍAS-LOCAL. VALV. DE EQUILIBRADO DINÁMICO. 1 VIVIENDA.DN32 | 124 | 1190.637
B212.27202 | E.P. CONTAB. DE ENERGÍA CON VALV. DE ESFERA MOTORIZADA DE 2 VÍAS-LOCAL. VALV. DE EQUILIBRADO DINÁMICO. 2 VIVIENDAS.DN32 | 124 | 2421.445
B212.27203 | E.P. CONTAB. DE ENERGÍA CON VALV. DE ESFERA MOTORIZADA DE 2 VÍAS-LOCAL. VALV. DE EQUILIBRADO DINÁMICO. 3 VIVIENDAS.DN32 | 124 | 3660.014
B212.27204 | E.P. CONTAB. DE ENERGÍA CON VALV. DE ESFERA MOTORIZADA DE 2 VÍAS-LOCAL. VALV. DE EQUILIBRADO DINÁMICO. 4 VIVIENDAS.DN32 | 124 | 4898.582
B212.28201 | E.P. CONTAB. DE ENERGÍA CON VALV. DE ESFERA MOTORIZADA DE 3 VÍAS-LOCAL. VALV. DE EQUILIBRADO DINÁMICO. 1 VIVIENDA.DN32 | 125 | 1221.679
B212.28202 | E.P. CONTAB. DE ENERGÍA CON VALV. DE ESFERA MOTORIZADA DE 3 VÍAS-LOCAL. VALV. DE EQUILIBRADO DINÁMICO. 2 VIVIENDAS.DN32 | 125 | 2491.29
B212.28203 | E.P. CONTAB. DE ENERGÍA CON VALV. DE ESFERA MOTORIZADA DE 3 VÍAS-LOCAL. VALV. DE EQUILIBRADO DINÁMICO. 3 VIVIENDAS.DN32 | 125 | 3753.142
B212.28204 | E.P. CONTAB. DE ENERGÍA CON VALV. DE ESFERA MOTORIZADA DE 3 VÍAS-LOCAL. VALV. DE EQUILIBRADO DINÁMICO. 4 VIVIENDAS.DN32 | 125 | 5022.755
B213.02201 | E.P. CONTAB. DE ENERGÍA CON VALV. MULTIFUNCIÓN ALB DE 2 VÍAS-M-BUS. ACTUADOR 2 HILOS. 1 VIVIENDA.DN32 | 119 | 765.011
B213.02202 | E.P. CONTAB. DE ENERGÍA CON VALV. MULTIFUNCIÓN ALB DE 2 VÍAS-M-BUS. ACTUADOR 2 HILOS. 2 VIVIENDAS.DN32 | 119 | 1530.023
B213.02203 | E.P. CONTAB. DE ENERGÍA CON VALV. MULTIFUNCIÓN ALB DE 2 VÍAS-M-BUS. ACTUADOR 2 HILOS. 3 VIVIENDAS.DN32 | 119 | 2295.033
B213.02204 | E.P. CONTAB. DE ENERGÍA CON VALV. MULTIFUNCIÓN ALB DE 2 VÍAS-M-BUS. ACTUADOR 2 HILOS. 4 VIVIENDAS.DN32 | 119 | 3060.042
B213.04201 | E.P. CONTAB. DE ENERGÍA CON VALV. MULTIFUNCIÓN ALB DE 3 VÍAS-M-BUS. ACTUADOR 2 HILOS. 1 VIVIENDA.DN32 | 120 | 826.892
B213.04202 | E.P. CONTAB. DE ENERGÍA CON VALV. MULTIFUNCIÓN ALB DE 3 VÍAS-M-BUS. ACTUADOR 2 HILOS. 2 VIVIENDAS.DN32 | 120 | 1653.787
B213.04203 | E.P. CONTAB. DE ENERGÍA CON VALV. MULTIFUNCIÓN ALB DE 3 VÍAS-M-BUS. ACTUADOR 2 HILOS. 3 VIVIENDAS.DN32 | 120 | 2480.678
B213.04204 | E.P. CONTAB. DE ENERGÍA CON VALV. MULTIFUNCIÓN ALB DE 3 VÍAS-M-BUS. ACTUADOR 2 HILOS. 4 VIVIENDAS.DN32 | 120 | 3307.57
B213.06201 | E.P. CONTAB. DE ENERGÍA CON VALV. DE ALTO KV Y EQUILIBRADO ESTÁTICO-M-BUS. ACTUADOR 2 HILOS. 1 VIVIENDA.DN32 | 121 | 842.073
B213.06202 | E.P. CONTAB. DE ENERGÍA CON VALV. DE ALTO KV Y EQUILIBRADO ESTÁTICO-M-BUS. ACTUADOR 2 HILOS. 2 VIVIENDAS.DN32 | 121 | 1684.145
B213.06203 | E.P. CONTAB. DE ENERGÍA CON VALV. DE ALTO KV Y EQUILIBRADO ESTÁTICO-M-BUS. ACTUADOR 2 HILOS. 3 VIVIENDAS.DN32 | 121 | 2526.217
B213.06204 | E.P. CONTAB. DE ENERGÍA CON VALV. DE ALTO KV Y EQUILIBRADO ESTÁTICO-M-BUS. ACTUADOR 2 HILOS. 4 VIVIENDAS.DN32 | 121 | 3368.289
B213.12201 | E.P. CONTAB. DE ENERGÍA CON VALV. DE EQUILIBRADO DINÁMICO-M-BUS. ACTUADOR 2 HILOS. 1 VIVIENDA.DN32 | 122 | 884.913
B213.12202 | E.P. CONTAB. DE ENERGÍA CON VALV. DE EQUILIBRADO DINÁMICO-M-BUS. ACTUADOR 2 HILOS. 2 VIVIENDAS.DN32 | 122 | 1769.825
B213.12203 | E.P. CONTAB. DE ENERGÍA CON VALV. DE EQUILIBRADO DINÁMICO-M-BUS. ACTUADOR 2 HILOS. 3 VIVIENDAS.DN32 | 122 | 2654.738
B213.12204 | E.P. CONTAB. DE ENERGÍA CON VALV. DE EQUILIBRADO DINÁMICO-M-BUS. ACTUADOR 2 HILOS. 4 VIVIENDAS.DN32 | 122 | 3539.651
B213.21201 | E.P. CONTAB. DE ENERGÍA CON VALV. DE PRESIÓN DIFERENCIAL-M-BUS. ACTUADOR 2 HILOS. 1 VIVIENDA.DN32 | 123 | 1188.135
B213.21202 | E.P. CONTAB. DE ENERGÍA CON VALV. DE PRESIÓN DIFERENCIAL-M-BUS. ACTUADOR 2 HILOS. 2 VIVIENDAS.DN32 | 123 | 2376.269
B213.21203 | E.P. CONTAB. DE ENERGÍA CON VALV. DE PRESIÓN DIFERENCIAL-M-BUS. ACTUADOR 2 HILOS. 3 VIVIENDAS.DN32 | 123 | 3564.403
B213.21204 | E.P. CONTAB. DE ENERGÍA CON VALV. DE PRESIÓN DIFERENCIAL-M-BUS. ACTUADOR 2 HILOS. 4 VIVIENDAS.DN32 | 123 | 4752.538
B213.25201 | E.P. CONTAB. DE ENERGÍA CON VALV. DE ESFERA MOTORIZADA DE 2 VÍAS-M-BUS. VALV. DE EQUILIBRADO ESTÁTICO. 1 VIVIENDA.DN32 | 124 | 1156.352
B213.25202 | E.P. CONTAB. DE ENERGÍA CON VALV. DE ESFERA MOTORIZADA DE 2 VÍAS-M-BUS. VALV. DE EQUILIBRADO ESTÁTICO. 2 VIVIENDAS.DN32 | 124 | 2297.179
B213.25203 | E.P. CONTAB. DE ENERGÍA CON VALV. DE ESFERA MOTORIZADA DE 2 VÍAS-M-BUS. VALV. DE EQUILIBRADO ESTÁTICO. 3 VIVIENDAS.DN32 | 124 | 3445.767
B213.25204 | E.P. CONTAB. DE ENERGÍA CON VALV. DE ESFERA MOTORIZADA DE 2 VÍAS-M-BUS. VALV. DE EQUILIBRADO ESTÁTICO. 4 VIVIENDAS.DN32 | 124 | 4594.359
B213.26201 | E.P. CONTAB. DE ENERGÍA CON VALV. DE ESFERA MOTORIZADA DE 3 VÍAS-M-BUS. VALV. DE EQUILIBRADO ESTÁTICO. 1 VIVIENDA.DN32 | 125 | 1187.394
B213.26202 | E.P. CONTAB. DE ENERGÍA CON VALV. DE ESFERA MOTORIZADA DE 3 VÍAS-M-BUS. VALV. DE EQUILIBRADO ESTÁTICO. 2 VIVIENDAS.DN32 | 125 | 2367.026
B213.26203 | E.P. CONTAB. DE ENERGÍA CON VALV. DE ESFERA MOTORIZADA DE 3 VÍAS-M-BUS. VALV. DE EQUILIBRADO ESTÁTICO. 3 VIVIENDAS.DN32 | 125 | 3538.899
B213.26204 | E.P. CONTAB. DE ENERGÍA CON VALV. DE ESFERA MOTORIZADA DE 3 VÍAS-M-BUS. VALV. DE EQUILIBRADO ESTÁTICO. 4 VIVIENDAS.DN32 | 125 | 4718.53
B213.27201 | E.P. CONTAB. DE ENERGÍA CON VALV. DE ESFERA MOTORIZADA DE 2 VÍAS-M-BUS. VALV. DE EQUILIBRADO DINÁMICO. 1 VIVIENDA.DN32 | 124 | 1246.331
B213.27202 | E.P. CONTAB. DE ENERGÍA CON VALV. DE ESFERA MOTORIZADA DE 2 VÍAS-M-BUS. VALV. DE EQUILIBRADO DINÁMICO. 2 VIVIENDAS.DN32 | 124 | 2477.139
B213.27203 | E.P. CONTAB. DE ENERGÍA CON VALV. DE ESFERA MOTORIZADA DE 2 VÍAS-M-BUS. VALV. DE EQUILIBRADO DINÁMICO. 3 VIVIENDAS.DN32 | 124 | 3715.708
B213.27204 | E.P. CONTAB. DE ENERGÍA CON VALV. DE ESFERA MOTORIZADA DE 2 VÍAS-M-BUS. VALV. DE EQUILIBRADO DINÁMICO. 4 VIVIENDAS.DN32 | 124 | 4954.276
B213.28201 | E.P. CONTAB. DE ENERGÍA CON VALV. DE ESFERA MOTORIZADA DE 3 VÍAS-M-BUS. VALV. DE EQUILIBRADO DINÁMICO. 1 VIVIENDA.DN32 | 125 | 1277.373
B213.28202 | E.P. CONTAB. DE ENERGÍA CON VALV. DE ESFERA MOTORIZADA DE 3 VÍAS-M-BUS. VALV. DE EQUILIBRADO DINÁMICO. 2 VIVIENDAS.DN32 | 125 | 2546.983
B213.28203 | E.P. CONTAB. DE ENERGÍA CON VALV. DE ESFERA MOTORIZADA DE 3 VÍAS-M-BUS. VALV. DE EQUILIBRADO DINÁMICO. 3 VIVIENDAS.DN32 | 125 | 3808.836
B213.28204 | E.P. CONTAB. DE ENERGÍA CON VALV. DE ESFERA MOTORIZADA DE 3 VÍAS-M-BUS. VALV. DE EQUILIBRADO DINÁMICO. 4 VIVIENDAS.DN32 | 125 | 5078.449
B214.02201 | E.P. CONTAB. DE ENERGÍA CON VALV. MULTIFUNCIÓN ALB DE 2 VÍAS-RADIO. ACTUADOR 2 HILOS. 1 VIVIENDA.DN32 | 119 | 832.339
B214.02202 | E.P. CONTAB. DE ENERGÍA CON VALV. MULTIFUNCIÓN ALB DE 2 VÍAS-RADIO. ACTUADOR 2 HILOS. 2 VIVIENDAS.DN32 | 119 | 1664.675
B214.02203 | E.P. CONTAB. DE ENERGÍA CON VALV. MULTIFUNCIÓN ALB DE 2 VÍAS-RADIO. ACTUADOR 2 HILOS. 3 VIVIENDAS.DN32 | 119 | 2497.013
B214.02204 | E.P. CONTAB. DE ENERGÍA CON VALV. MULTIFUNCIÓN ALB DE 2 VÍAS-RADIO. ACTUADOR 2 HILOS. 4 VIVIENDAS.DN32 | 119 | 3329.35
B214.04201 | E.P. CONTAB. DE ENERGÍA CON VALV. MULTIFUNCIÓN ALB DE 3 VÍAS-RADIO. ACTUADOR 2 HILOS. 1 VIVIENDA.DN32 | 120 | 894.22
B214.04202 | E.P. CONTAB. DE ENERGÍA CON VALV. MULTIFUNCIÓN ALB DE 3 VÍAS-RADIO. ACTUADOR 2 HILOS. 2 VIVIENDAS.DN32 | 120 | 1788.439
B214.04203 | E.P. CONTAB. DE ENERGÍA CON VALV. MULTIFUNCIÓN ALB DE 3 VÍAS-RADIO. ACTUADOR 2 HILOS. 3 VIVIENDAS.DN32 | 120 | 2682.659
B214.04204 | E.P. CONTAB. DE ENERGÍA CON VALV. MULTIFUNCIÓN ALB DE 3 VÍAS-RADIO. ACTUADOR 2 HILOS. 4 VIVIENDAS.DN32 | 120 | 3576.878
B214.06201 | E.P. CONTAB. DE ENERGÍA CON VALV. DE ALTO KV Y EQUILIBRADO ESTÁTICO-RADIO. ACTUADOR 2 HILOS. 1 VIVIENDA.DN32 | 121 | 913.131
B214.06202 | E.P. CONTAB. DE ENERGÍA CON VALV. DE ALTO KV Y EQUILIBRADO ESTÁTICO-RADIO. ACTUADOR 2 HILOS. 2 VIVIENDAS.DN32 | 121 | 1819.95
B214.06203 | E.P. CONTAB. DE ENERGÍA CON VALV. DE ALTO KV Y EQUILIBRADO ESTÁTICO-RADIO. ACTUADOR 2 HILOS. 3 VIVIENDAS.DN32 | 121 | 2789.887
B214.06204 | E.P. CONTAB. DE ENERGÍA CON VALV. DE ALTO KV Y EQUILIBRADO ESTÁTICO-RADIO. ACTUADOR 2 HILOS. 4 VIVIENDAS.DN32 | 121 | 3652.523
B214.12201 | E.P. CONTAB. DE ENERGÍA CON VALV. DE EQUILIBRADO DINÁMICO-RADIO. ACTUADOR 2 HILOS. 1 VIVIENDA.DN32 | 122 | 952.983
B214.12202 | E.P. CONTAB. DE ENERGÍA CON VALV. DE EQUILIBRADO DINÁMICO-RADIO. ACTUADOR 2 HILOS. 2 VIVIENDAS.DN32 | 122 | 1905.965
B214.12203 | E.P. CONTAB. DE ENERGÍA CON VALV. DE EQUILIBRADO DINÁMICO-RADIO. ACTUADOR 2 HILOS. 3 VIVIENDAS.DN32 | 122 | 2858.948
B214.12204 | E.P. CONTAB. DE ENERGÍA CON VALV. DE EQUILIBRADO DINÁMICO-RADIO. ACTUADOR 2 HILOS. 4 VIVIENDAS.DN32 | 122 | 3811.931
B214.21201 | E.P. CONTAB. DE ENERGÍA CON VALV. DE PRESIÓN DIFERENCIAL-RADIO. ACTUADOR 2 HILOS. 1 VIVIENDA.DN32 | 123 | 1256.205
B214.21202 | E.P. CONTAB. DE ENERGÍA CON VALV. DE PRESIÓN DIFERENCIAL-RADIO. ACTUADOR 2 HILOS. 2 VIVIENDAS.DN32 | 123 | 2512.409
B214.21203 | E.P. CONTAB. DE ENERGÍA CON VALV. DE PRESIÓN DIFERENCIAL-RADIO. ACTUADOR 2 HILOS. 3 VIVIENDAS.DN32 | 123 | 3768.614
B214.21204 | E.P. CONTAB. DE ENERGÍA CON VALV. DE PRESIÓN DIFERENCIAL-RADIO. ACTUADOR 2 HILOS. 4 VIVIENDAS.DN32 | 123 | 5024.819
B214.25201 | E.P. CONTAB. DE ENERGÍA CON VALV. DE ESFERA MOTORIZADA DE 2 VÍAS-RADIO. VALV. DE EQUILIBRADO ESTÁTICO. 1 VIVIENDA.DN32 | 124 | 1222.046
B214.25202 | E.P. CONTAB. DE ENERGÍA CON VALV. DE ESFERA MOTORIZADA DE 2 VÍAS-RADIO. VALV. DE EQUILIBRADO ESTÁTICO. 2 VIVIENDAS.DN32 | 124 | 2431.468
B214.25203 | E.P. CONTAB. DE ENERGÍA CON VALV. DE ESFERA MOTORIZADA DE 2 VÍAS-RADIO. VALV. DE EQUILIBRADO ESTÁTICO. 3 VIVIENDAS.DN32 | 124 | 3653.513
B214.25204 | E.P. CONTAB. DE ENERGÍA CON VALV. DE ESFERA MOTORIZADA DE 2 VÍAS-RADIO. VALV. DE EQUILIBRADO ESTÁTICO. 4 VIVIENDAS.DN32 | 124 | 4862.934
B214.26201 | E.P. CONTAB. DE ENERGÍA CON VALV. DE ESFERA MOTORIZADA DE 3 VÍAS-RADIO. VALV. DE EQUILIBRADO ESTÁTICO. 1 VIVIENDA.DN32 | 125 | 1253.606
B214.26202 | E.P. CONTAB. DE ENERGÍA CON VALV. DE ESFERA MOTORIZADA DE 3 VÍAS-RADIO. VALV. DE EQUILIBRADO ESTÁTICO. 2 VIVIENDAS.DN32 | 125 | 2377.135
B214.26203 | E.P. CONTAB. DE ENERGÍA CON VALV. DE ESFERA MOTORIZADA DE 3 VÍAS-RADIO. VALV. DE EQUILIBRADO ESTÁTICO. 3 VIVIENDAS.DN32 | 125 | 3494.354
B214.26204 | E.P. CONTAB. DE ENERGÍA CON VALV. DE ESFERA MOTORIZADA DE 3 VÍAS-RADIO. VALV. DE EQUILIBRADO ESTÁTICO. 4 VIVIENDAS.DN32 | 125 | 4617.883
B214.27201 | E.P. CONTAB. DE ENERGÍA CON VALV. DE ESFERA MOTORIZADA DE 2 VÍAS-RADIO. VALV. DE EQUILIBRADO DINÁMICO. 1 VIVIENDA.DN32 | 124 | 1314.401
B214.27202 | E.P. CONTAB. DE ENERGÍA CON VALV. DE ESFERA MOTORIZADA DE 2 VÍAS-RADIO. VALV. DE EQUILIBRADO DINÁMICO. 2 VIVIENDAS.DN32 | 124 | 2545.209
B214.27203 | E.P. CONTAB. DE ENERGÍA CON VALV. DE ESFERA MOTORIZADA DE 2 VÍAS-RADIO. VALV. DE EQUILIBRADO DINÁMICO. 3 VIVIENDAS.DN32 | 124 | 3783.778
B214.27204 | E.P. CONTAB. DE ENERGÍA CON VALV. DE ESFERA MOTORIZADA DE 2 VÍAS-RADIO. VALV. DE EQUILIBRADO DINÁMICO. 4 VIVIENDAS.DN32 | 124 | 5022.346
B214.28201 | E.P. CONTAB. DE ENERGÍA CON VALV. DE ESFERA MOTORIZADA DE 3 VÍAS-RADIO. VALV. DE EQUILIBRADO DINÁMICO. 1 VIVIENDA.DN32 | 125 | 1345.443
B214.28202 | E.P. CONTAB. DE ENERGÍA CON VALV. DE ESFERA MOTORIZADA DE 3 VÍAS-RADIO. VALV. DE EQUILIBRADO DINÁMICO. 2 VIVIENDAS.DN32 | 125 | 2615.054
B214.28203 | E.P. CONTAB. DE ENERGÍA CON VALV. DE ESFERA MOTORIZADA DE 3 VÍAS-RADIO. VALV. DE EQUILIBRADO DINÁMICO. 3 VIVIENDAS.DN32 | 125 | 3876.906
B214.28204 | E.P. CONTAB. DE ENERGÍA CON VALV. DE ESFERA MOTORIZADA DE 3 VÍAS-RADIO. VALV. DE EQUILIBRADO DINÁMICO. 4 VIVIENDAS.DN32 | 125 | 5146.519
C112.23401 | E.P. CONTAB. DE ENERGÍA CON INTERCAMBIADOR DE PLACAS-LOCAL. NO INCLUYE BOMBA | 126 | 1622.174
C112.23431 | E.P. CONTAB. DE ENERGÍA CON INTERCAMBIADOR DE PLACAS-LOCAL. INCLUYE BOMBA | 126 | 1912.525
C113.23401 | E.P. CONTAB. DE ENERGÍA CON INTERCAMBIADOR DE PLACAS-M-BUS. NO INCLUYE BOMBA | 126 | 1679.291
C113.23431 | E.P. CONTAB. DE ENERGÍA CON INTERCAMBIADOR DE PLACAS-M-BUS. INCLUYE BOMBA | 126 | 1959.175
C114.23401 | E.P. CONTAB. DE ENERGÍA CON INTERCAMBIADOR DE PLACAS-RADIO. NO INCLUYE BOMBA | 126 | 1745.938
C114.23431 | E.P. CONTAB. DE ENERGÍA CON INTERCAMBIADOR DE PLACAS-RADIO. INCLUYE BOMBA | 126 | 2036.289
C200.22202 | E.P. CONTAB. DE ENERGÍA CON INTERCAMBIADOR DE PLACAS CONFIGURADO EN CAJA-CONFIGURADO EN CAJA | 128 | 1547.051
D212.02231 | E.P. CONTAB. DE ENERGÍA CON VALV. MULTIFUNCIÓN E IMPULSIÓN A PUNTO FIJO-LOCAL. ACTUADOR 2 HILOS.DN32 | 129 | 1494.126
D212.12231 | E.P. CONTAB. DE ENERGÍA CON VALV. EQUILIBRADO DINÁMICO E IMPULSIÓN A PUNTO FIJO-LOCAL. ACTUADOR 2 HILOS.DN32 | 130 | 1606.126
D212.23231 | E.P. CONTAB. DE ENERGÍA CON VALV. DE ESFERA MOTORIZADA E IMPULSIÓN A PUNT FIJO-LOCAL.DN.32 | 131 | 1881.955
D213.02231 | E.P. CONTAB. DE ENERGÍA CON VALV. MULTIFUNCIÓN E IMPULSIÓN A PUNTO FIJO-M-BUS. ACTUADOR 2 HILOS.DN32 | 129 | 1549.82
D213.12231 | E.P. CONTAB. DE ENERGÍA CON VALV. EQUILIBRADO DINÁMICO E IMPULSIÓN A PUNTO FIJO-M-BUS. ACTUADOR 2 HILOS.DN32 | 130 | 1661.82
D213.23231 | E.P. CONTAB. DE ENERGÍA CON VALV. DE ESFERA MOTORIZADA E IMPULSIÓN A PUNT FIJO-M-BUS.DN.32 | 131 | 1935.339
D214.02231 | E.P. CONTAB. DE ENERGÍA CON VALV. MULTIFUNCIÓN E IMPULSIÓN A PUNTO FIJO-RADIO. ACTUADOR 2 HILOS.DN32 | 129 | 1617.89
D214.12231 | E.P. CONTAB. DE ENERGÍA CON VALV. EQUILIBRADO DINÁMICO E IMPULSIÓN A PUNTO FIJO-RADIO. ACTUADOR 2 HILOS.DN32 | 130 | 1729.89
D214.23231 | E.P. CONTAB. DE ENERGÍA CON VALV. DE ESFERA MOTORIZADA E IMPULSIÓN A PUNT FIJO-RADIO.DN.32 | 131 | 2005.719
D218.23041 | E.P. CONTAB. DE ENERGÍA E IMPULSIÓN MODULANTE FRÍO/CALOR-LOCAL.DN.32 | 132 | 1977.749
D219.23041 | E.P. CONTAB. DE ENERGÍA E IMPULSIÓN MODULANTE FRÍO/CALOR-M-BUS.DN.32 | 132 | 2033.443
D220.23041 | E.P. CONTAB. DE ENERGÍA E IMPULSIÓN MODULANTE FRÍO/CALOR-RADIO.DN.32 | 132 | 2101.513
D312.02231 | E.P. CONTAB. DE ENERGÍA CON VALV. MULTIFUNCIÓN E IMPULSIÓN A PUNTO FIJO-LOCAL. ACTUADOR 2 HILOS.DN40 | 129 | 1543.631
D312.12231 | E.P. CONTAB. DE ENERGÍA CON VALV. EQUILIBRADO DINÁMICO E IMPULSIÓN A PUNTO FIJO-LOCAL. ACTUADOR 2 HILOS.DN40 | 130 | 1655.631
D312.23231 | E.P. CONTAB. DE ENERGÍA CON VALV. DE ESFERA MOTORIZADA E IMPULSIÓN A PUNT FIJO-LOCAL.DN.40 | 131 | 1931.461
D313.02231 | E.P. CONTAB. DE ENERGÍA CON VALV. MULTIFUNCIÓN E IMPULSIÓN A PUNTO FIJO-M-BUS. ACTUADOR 2 HILOS.DN40 | 129 | 1599.325
D313.12231 | E.P. CONTAB. DE ENERGÍA CON VALV. EQUILIBRADO DINÁMICO E IMPULSIÓN A PUNTO FIJO-M-BUS. ACTUADOR 2 HILOS.DN40 | 130 | 1711.325
D313.23231 | E.P. CONTAB. DE ENERGÍA CON VALV. DE ESFERA MOTORIZADA E IMPULSIÓN A PUNT FIJO-M-BUS.DN.40 | 131 | 1984.844
D314.02231 | E.P. CONTAB. DE ENERGÍA CON VALV. MULTIFUNCIÓN E IMPULSIÓN A PUNTO FIJO-RADIO. ACTUADOR 2 HILOS.DN40 | 129 | 1667.395
D314.12231 | E.P. CONTAB. DE ENERGÍA CON VALV. EQUILIBRADO DINÁMICO E IMPULSIÓN A PUNTO FIJO-RADIO. ACTUADOR 2 HILOS.DN40 | 130 | 1779.395
D314.23231 | E.P. CONTAB. DE ENERGÍA CON VALV. DE ESFERA MOTORIZADA E IMPULSIÓN A PUNT FIJO-RADIO.DN.40 | 131 | 2055.225
D318.23041 | E.P. CONTAB. DE ENERGÍA E IMPULSIÓN MODULANTE FRÍO/CALOR-LOCAL.DN.40 | 132 | 2027.255
D319.23041 | E.P. CONTAB. DE ENERGÍA E IMPULSIÓN MODULANTE FRÍO/CALOR-M-BUS.DN.40 | 132 | 2082.948
D320.23041 | E.P. CONTAB. DE ENERGÍA E IMPULSIÓN MODULANTE FRÍO/CALOR-RADIO.DN.40 | 132 | 2151.019
E000.00011 | E.P. DE IMPULSIÓN CON BOMBA ELECTRÓNICA SIN COLECTOR-DIRECTO DN25. SIN COLECTOR | 133 | 611.921
E000.00031 | E.P. DE IMPULSIÓN CON BOMBA ELECTRÓNICA SIN COLECTOR-PUNTO FIJO DN25. SIN COLECTOR | 134 | 776.883
E000.00041 | E.P. DE IMPULSIÓN CON BOMBA ELECTRÓNICA SIN COLECTOR-MODULANTE DN25. SIN COLECTOR | 135 | 1001.832
E000.00041.010 | E.P. DE IMPULSIÓN CON BOMBA ELECTRÓNICA SIN COLECTOR-MODULANTE DN25. SIN COLECTOR-0-10V | 135 | 1172.436
E300.00011 | E.P. DE IMPULSIÓN CON BOMBA ELECTRÓNICA Y COLECTOR DN40-DIRECTO DN25 | 136 | 836.87
E300.00031 | E.P. DE IMPULSIÓN CON BOMBA ELECTRÓNICA Y COLECTOR DN40-PUNTO FIJO DN25 | 137 | 1001.832
E300.00041 | E.P. DE IMPULSIÓN CON BOMBA ELECTRÓNICA Y COLECTOR DN40-MODULANTE DN25 | 138 | 1226.781
E300.00041.010 | E.P. DE IMPULSIÓN CON BOMBA ELECTRÓNICA Y COLECTOR DN40-MODULANTE DN25-0-10V | 138 | 1397.385

## SISTEMA TUBERÍA MULTICAPA
CÓD.ALB | DESCRIPCIÓN | PÁG. | TARIFA ALB 2/2023
5966 | MANDO/EMBELLECEDLLROCULTA PRESSALB | 172 | 12.104
5968 | POMO/EMBELLECED LLEMPOTRAR PRESSALB | 172 | 16.509
5981 | PROLONGADOR LLEMPOTRA PRES Ø16 A 32 | 172 | 11.119
6000 | LLAVE POLIGONAL UNIVERSAL RACOR Ø27 | 185 | 30.247
7477 | REGLETA PRESS ALB CODO PLACA/FIJACION | 169 | 4.949
17500 | CABEZAL ELECTRÓNICO ALB | 175 | 45.9
18101 | MULTICAPA HAKAFAR Ø14x2 ALU 0,40R-200 | 164 | 2.288
18103 | MULTICAPA HAKAFAR Ø16x2 ALU 0,20R-100 | 164 | 1.814
18104 | MULTICAPA HAKAFAR Ø16x2 ALU 0,20R-200 | 164 | 1.814
18106 | MULTICAPA HAKAFAR Ø16x2 ALU 0,40R-200 | 164 | 2.911
18107 | MULTICAPA HAKAFAR Ø16x2 ALU 0,40R-100 | 164 | 2.911
18108 | MULTICAPA HAKAFAR Ø18x2 ALU 0,25R-100 | 164 | 2.683
18109 | MULTICAPA HAKAFAR Ø18x2 ALU 0,25R-200 | 164 | 2.683
18116 | MULTICAP HAKAFAR Ø20x2,5 ALU 0,4R-100 | 164 | 4.607
18118 | MULTICAPA HAKAFAR Ø20x2,5 ALU 0,25R-100 | 164 | 4.042
18121 | MULTICAPA HAKAFAR Ø26x3 ALU 0,50 R-50 | 164 | 7.275
18122 | MULTICAPA HAKAFAR Ø26x3 ALU 0,35R-50 | 164 | 6.469
18131 | T MULTIC AISLAD "ROJO "Ø16x2 ALU0,20R50 | 164 | 2.969
18133 | TUB MULT AISLADO Ø20x2,5 ALU 0,25R-100 ROJO | 164 | 6.147
18134 | TMULTICAISLAD"ROJO"Ø26x3 ALU0,35R25 | 164 | 8.41
18135 | T MULTIC AISLAD "ROJO"Ø16x2 ALU0,40R50 | 164 | 4.115
18137 | TUB MULT AISLADO Ø20x2,5 ALU 0,40R-100 ROJO | 164 | 6.84
18138 | TUB MULT AISLADO Ø26x3 ALU 0,50 R-25 ROJO | 164 | 9.722
18146 | TUB MULTIC AISLADO Ø16x2 ALU 0,20 R-50 AZUL | 164 | 2.969
18148 | T MULTIC AISLAD "ROJO"Ø20x2,5 ALU0,25 R-50 | 164 | 6.147
18149 | T MULTIC AISLAD "AZUL"Ø26x3 ALU0,35 R-25 | 164 | 8.41
18151 | TUBMULT AISLADO Ø16x2 ALU 0,40 R-50 AZUL | 164 | 4.115
18153 | TUBMULTAISLADO Ø20x2,5 ALU 0,40R-50 AZUL | 164 | 6.84
18154 | TUBMULT AISLADO Ø26x3 ALU 0,50 R-25 AZUL | 164 | 9.722
18155 | TUBMULT AISLADO Ø32x3 ALU 0,50 R-25 | 164 | 13.659
18157 | TUBMULT AISLADO Ø32x3 ALU 0,50 R-25 ROJO | 164 | 13.659
18170 | TUBO MULTICAPA ALB PE-RT/Al /PE-RT PARA GAS 16x2 AL 0,4 R-100 | 191 | 2.77
18172 | TUBO MULTICAPA ALB PE-RT/Al /PE-RT PARA GAS 16x2 AL 0,4 R-50 | 191 | 2.908
18175 | TUBO MULTICAPA ALB PE-RT/Al /PE-RT PARA GAS 20x2 AL 0,25 R-100 | 191 | 3.078
18177 | TUBO MULTICAPA ALB PE-RT/Al /PE-RT PARA GAS 20x2 AL 0,25 R-50 | 191 | 3.233
18180 | TUBO MULTICAPA ALB PE-RT/Al /PE-RT PARA GAS 26x3 AL 0,35 R-50 | 191 | 6.159
18185 | TUBO MULTICAPA ALB PE-RT/Al /PE-RT PARA GAS 32x3 AL 0,5 R-50 | 191 | 8.956
18190 | TUBO MULTICAPA ALB PE-RT/Al /PE-RT PARA GAS 16x2 AL 0,4 BARRA | 191 | 3.471
18193 | TUBO MULTICAPA ALB PE-RT/Al /PE-RT PARA GAS 20x2 AL 0,25 BARRA | 191 | 3.71
18195 | TUBO MULTICAPA ALB PE-RT/Al /PE-RT PARA GAS 26x3 AL 0,35 BARRA | 191 | 7.698
18197 | TUBO MULTICAPA ALB PE-RT/Al /PE-RT PARA GAS 32x3 AL 0,5 BARRA | 191 | 9.797
18200 | TUBMULTICAPA HAKA Ø16x2mm BARRA | 164 | 3.639
18206 | TUBMULTICAPA HAKA Ø18x2mm BARRA | 164 | 4.577
18210 | TUBMULTICAPA HAKA Ø20x2,5mm BARRA | 164 | 5.153
18215 | TUBMULTICAPA HAKA Ø26x3mm BARRA | 164 | 8.124
18220 | TUBMULTICAPA HAKA Ø32x3mm BARRA | 164 | 10.305
18221 | MULTICAPA HAKAFAR Ø32x3 ALU 0,50 R-50 | 164 | 9.453
18225 | TUBMULTICAPA HAKA Ø40x3,5mm BARRA | 164 | 12.933
18230 | TUBMULTICAPA HAKA Ø50x4mm BARRA | 164 | 23.825
18235 | TUBMULTICAPA HAKA Ø63x4,5mm BARRA | 164 | 46.968
18286 | CADENA MORDAZA PRENSAR Ø 50 NOVOPRESS | 183 | 1599.065
18287 | SOPORTE MORDAZA PRENSAR Ø40-50-63 NOVOPRESS | 183 | 612.488
18288 | CAJA METALICA MORDAZA Ø40-50-63 NOVOPRESS | 183 | 260.397
18291 | CADENA MORDAZA PRENSAR Ø 63 NOVOPRESS | 183 | 2530.631
18292 | CADENA MORDAZA PRENSAR Ø 40 NOVOPRESS | 183 | 1599.065
18320 | ADAPTADOR Ø 16 PARA MORDAZA BASE | 183.184 | 173.482
18320 | ADAPTADOR Ø 16 PARA MORDAZA BASE | 183.184 | 173.482
18321 | ADAPTADOR Ø 18 PARA MORDAZA BASE | 183.184 | 173.482
18321 | ADAPTADOR Ø 18 PARA MORDAZA BASE | 183.184 | 173.482
18322 | ADAPTADOR Ø 20 PARA MORDAZA BASE | 183.184 | 173.482
18322 | ADAPTADOR Ø 20 PARA MORDAZA BASE | 183.184 | 173.482
18323 | ADAPTADOR Ø 26 PARA MORDAZA BASE | 183.184 | 173.482
18323 | ADAPTADOR Ø 26 PARA MORDAZA BASE | 183.184 | 173.482
18324 | ADAPTADOR Ø 32 PARA MORDAZA BASE | 183.184 | 173.482
18324 | ADAPTADOR Ø 32 PARA MORDAZA BASE | 183.184 | 173.482
18325 | KIT MORDAZA UNIVERSAL C/ADAPTAØ16a32 | 179 | 1444.109
18326 | MORDAZA FIJA TH Ø 14 | 183.184 | 296.064
18326 | MORDAZA FIJA TH Ø 14 | 183.184 | 296.064
18346 | NOVOPRESS ECO-203 230 v | 179 | 3066.674
18392 | MAQUINA ACO 103 COMPLETA INS. Ø16 Ø20 Ø26 | 184 | 2868.79
18400 | TIJERA CORTATUBO DESDE Ø 14 A Ø 26 | 185 | 61.335
18402 | BATERIA 14,4 V PARA ACO-201 | 183 | 346.588
18403 | CARGADOR BATERIA 12 V/14,4 VNOVOPRESS | 183 | 250.314
18404 | BATERIA 18 v PARA ACO-202 | 183 | 599.278
18406 | CARGADOR BATERIA 18 V PARA ACO-202 | 183 | 250.314
18407 | MORDAZA SNAP-ON Ø40 | 183 | 1323.23
18408 | MORDAZA SNAP-ON Ø50 | 183 | 1323.23
18409 | MORDAZA SNAP-ON Ø63 | 183 | 1470.254
18411 | MALETA PARA ACO102 | 184 | 243.848
18412 | CARGADOR ACO102 | 184 | 258.191
18413 | MORDAZA BASE PARA ACO102 | 184 | 401.632
18414 | MORDAZA Ø40 PARA ACO102 | 184 | 372.944
18416 | BATERIA 12V 1,5 PARA ACO102 | 184 | 243.848
18417 | BATERIA 12V 3 PARA ACO102 | 184 | 358.599
18435 | TIJERA CORTATUBOS DESDE Ø 32 a Ø 63 | 185 | 330.083
18450 | MUELLE INTERIOR TUBERIA Ø 14 | 185 | 37.535
18455 | MUELLE INTERIOR TUBERIA Ø 16 | 185 | 37.535
18465 | MUELLE INTERIOR TUBERIA Ø 18 | 185 | 37.535
18470 | MUELLE INTERIOR TUBERIA Ø 20 | 185 | 37.535
18471 | MUELLE INTERIOR TUBERIA Ø 26 | 185 | 37.535
18475 | MUELLE EXTERIOR TUBERIA Ø 14 | 185 | 39.131
18480 | MUELLE EXTERIOR TUBERIA Ø 16 | 185 | 39.131
18490 | MUELLE EXTERIOR TUBERIA Ø 18 | 185 | 39.131
18495 | MUELLE EXTERIOR TUBERIA Ø 20 | 185 | 39.131
34694 | COLECTOR PREM.CAJA PLÁSTICO 4VIAS 3/4"CON BICONO MULTICAPA | 178 | 131.085
34695 | COLECTOR PREM.CAJA PLÁSTICO 5VIAS 3/4"CON BICONO MULTICAPA | 178 | 162.193
34696 | COLECTOR PREM.CAJA PLÁSTICO 6VIAS 3/4"CON BICONO MULTICAPA | 178 | 189.859
34697 | COLECTOR PREM.CAJA PLÁSTICO 7VIAS 3/4"CON BICONO MULTICAPA | 178 | 208.26
34698 | COLECTOR PREM.CAJA PLÁSTICO 8VIAS 3/4"CON BICONO MULTICAPA | 178 | 231.911
34699 | COLECTOR PREM.CAJA PLÁSTICO 9VIAS 3/4"CON BICONO MULTICAPA | 178 | 263.958
34700 | COLECTOR PREM.CAJA PLÁSTICO 10VIAS 3/4"CON BICONO MULTICAPA | 178 | 280.457
34804 | COLECTOR PREM.CAJA PLÁSTICO 4VIAS 1"CON BICONO MULTICAPA | 178 | 138.025
34805 | COLECTOR PREM.CAJA PLÁSTICO 5VIAS 1"CON BICONO MULTICAPA | 178 | 174.382
34806 | COLECTOR PREM.CAJA PLÁSTICO 6VIAS 1"CON BICONO MULTICAPA | 178 | 202.943
34807 | COLECTOR PREM.CAJA PLÁSTICO 7VIAS 1"CON BICONO MULTICAPA | 178 | 219.666
34808 | COLECTOR PREM.CAJA PLÁSTICO 8VIAS 1"CON BICONO MULTICAPA | 178 | 245.793
34809 | COLECTOR PREM.CAJA PLÁSTICO 9VIAS 1"CON BICONO MULTICAPA | 178 | 283.577
34810 | COLECTOR PREM.CAJA PLÁSTICO 10VIAS 1"CON BICONO MULTICAPA | 178 | 299.964
48810 | VÁLVULA EXCESO CAUDAL 1,6 m3/h HM 1/2" | 195 | 50.938
48811 | VÁLVULA EXCESO CAUDAL 2,5 m3/h HM 1/2" | 195 | 50.938
48812 | VÁLVULA EXCESO CAUDAL 2,5 m3/h HM 3/4" | 195 | 66.531
48813 | VÁLVULA EXCESO CAUDAL 4,0 m3/h HM 3/4" | 195 | 66.531
48814 | VÁLVULA EXCESO CAUDAL 2,5 m3/h HM 1" | 195 | 58.215
48815 | VÁLVULA EXCESO CAUDAL 4,0 m3/h HM 1" | 195 | 58.215
48816 | VÁLVULA EXCESO CAUDAL 6,0 m3/h HM 1" | 195 | 60.294
48825 | BLOQUEO SEGURIDAD CONTRA INCENDIOS HM 1/2" | 195 | 24.709
48826 | BLOQUEO SEGURIDAD CONTRA INCENDIOS HM 3/4" | 195 | 34.086
48827 | BLOQUEO SEGURIDAD CONTRA INCENDIOS HM 1" | 195 | 53.738
48801601 | RACOR MACHO PRESS ALB SISTEMA GAS Ø16x1/2”M | 192 | 6.526
48802001 | RACOR MACHO PRESS ALB SISTEMA GAS Ø20x1/2”M | 192 | 8.086
48802601 | RACOR MACHO PRESS ALB SISTEMA GAS Ø26x3/4”M | 192 | 12.938
48802602 | RACOR MACHO PRESS ALB SISTEMA GAS Ø26x1”M | 192 | 18.452
48803201 | RACOR MACHO PRESS ALB SISTEMA GAS Ø32x1”M | 192 | 24.261
48803202 | RACOR MACHO PRESS ALB SISTEMA GAS Ø32x1-1/4"M | 192 | 37.925
48811601 | RACOR HEMBRA PRESS ALB SISTEMA GAS Ø16x1/2”H | 192 | 7.312
48812001 | RACOR HEMBRA PRESS ALB SISTEMA GAS Ø20x1/2”H | 192 | 8.897
48812002 | RACOR HEMBRA PRESS ALB SISTEMA GAS Ø20x3/4”H | 192 | 12.008
48812601 | RACOR HEMBRA PRESS ALB SISTEMA GAS Ø26x3/4”H | 192 | 13.748
48812602 | RACOR HEMBRA PRESS ALB SISTEMA GAS Ø26x1”H | 192 | 21.325
48813201 | RACOR HEMBRA PRESS ALB SISTEMA GAS Ø32x1”H | 192 | 33.522
48813202 | RACOR HEMBRA PRESS ALB SISTEMA GAS Ø32x1-1/4”H | 192 | 39.941
48821601 | MANGUITO IGUAL PRESSALB SISTEMA GAS 16x16 | 192 | 8.251
48822001 | MANGUITO IGUAL PRESSALB SISTEMA GAS 20x20 | 192 | 10.352
48822601 | MANGUITO IGUAL PRESSALB SISTEMA GAS 26x26 | 192 | 13.748
48823201 | MANGUITO IGUAL PRESSALB SISTEMA GAS 32x32 | 192 | 31.584
48832001 | MANGUITO REDUCIDO PRESS ALB SISTEMA GAS 20x2x16x2 | 192 | 11.401
48832601 | MANGUITO REDUCIDO PRESS ALB SISTEMA GAS 26x3x16x2 | 192 | 19.319
48832603 | MANGUITO REDUCIDO PRESS ALB SISTEMA GAS 26x3x20x2 | 192 | 19.319
48833203 | MANGUITO REDUCIDO PRESS ALB SISTEMA GAS 32x3x20x2 | 192 | 28.151
48833206 | MANGUITO REDUCIDO PRESS ALB SISTEMA GAS 32x3x26x3 | 192 | 28.151
48851601 | CODO HEMBRA PRESS ALB SISTEMA GAS 16x2x1/2”H | 193 | 8.093
48852001 | CODO HEMBRA PRESS ALB SISTEMA GAS 20x2x1/2”H | 193 | 9.219
48852002 | CODO HEMBRA PRESS ALB SISTEMA GAS 20x2x3/4”H | 193 | 16.542
48852601 | CODO HEMBRA PRESS ALB SISTEMA GAS 26x3x3/4”H | 193 | 17.581
48852602 | CODO HEMBRA PRESS ALB SISTEMA GAS 26x3x1”H | 193 | 28.846
48853201 | CODO HEMBRA PRESS ALB SISTEMA GAS 32x3x1”H | 193 | 28.846
48853202 | CODO HEMBRA PRESS ALB SISTEMA GAS 32x3x1-1/4”H | 193 | 47.403
48861601 | CODO IGUAL PRESS ALB SISTEMA GAS 16x2 | 193 | 10.442
48862001 | CODO IGUAL PRESS ALB SISTEMA GAS 20x2 | 193 | 10.678
48862601 | CODO IGUAL PRESS ALB SISTEMA GAS 26x3 | 193 | 17.792
48863201 | CODO IGUAL PRESS ALB SISTEMA GAS 32x3 | 193 | 30.652
48881601 | T IGUAL PRESS ALB SISTEMA GAS 16x2 | 193 | 13.231
48882001 | T IGUAL PRESS ALB SISTEMA GAS 20x2 | 193 | 16.188
48882601 | T IGUAL PRESS ALB SISTEMA GAS 26x3 | 193 | 25.877
48883201 | T IGUAL PRESS ALB SISTEMA GAS 32x3 | 193 | 42.783
48892001 | T REDUCIDA PRESS ALB SISTEMA GAS 20x2x16x2x20x2 | 194 | 16.1
48892601 | T REDUCIDA PRESS ALB SISTEMA GAS 26x3x16x2x26x3 | 194 | 27.247
48892603 | T REDUCIDA PRESS ALB SISTEMA GAS 26x3x20x2x26x3 | 194 | 27.247
48893203 | T REDUCIDA PRESS ALB SISTEMA GAS 32x3x20x2x32x3 | 194 | 38.433
48893207 | T REDUCIDA PRESS ALB SISTEMA GAS 32x3x26x3x32x3 | 194 | 42.783
48901601 | T REDUCIDA PRESS ALB SISTEMA GAS 16x2x20x2,5x16x2 | 194 | 16.1
48901607 | T REDUCIDA PRESS ALB SISTEMA GAS 16x2x26x3x16x2 | 194 | 27.247
48902001 | T REDUCIDA PRESS ALB SISTEMA GAS 20x2x26x3x20x2 | 194 | 27.247
48902601 | T REDUCIDA PRESS ALB SISTEMA GAS 26x3x32x3x26x3 | 194 | 42.783
48912001 | T REDUCIDA PRESS ALB SISTEMA GAS 20x2x16x2x16x2 | 194 | 16.1
48912003 | T REDUCIDA PRESS ALB SISTEMA GAS 20x2x20x2x16x2 | 194 | 16.1
48912601 | T REDUCIDA PRESS ALB SISTEMA GAS 26x3x20x2x20x2 | 194 | 27.247
48912603 | T REDUCIDA PRESS ALB SISTEMA GAS 26x3x26x3x20x2 | 194 | 27.247
48912605 | T REDUCIDA PRESS ALB SISTEMA GAS 26x3x16x2x16x2 | 194 | 27.247
48912607 | T REDUCIDA PRESS ALB SISTEMA GAS 26x3x16x2x20x2 | 194 | 32.961
48912608 | T REDUCIDA PRESS ALB SISTEMA GAS 26x3x20x2x16x2 | 194 | 32.961
48912609 | T REDUCIDA PRESS ALB SISTEMA GAS 26x3x26x3x16x2 | 194 | 27.247
48913202 | T REDUCIDA PRESS ALB SISTEMA GAS 32x3x26x3x26x3 | 194 | 42.783
48913203 | T REDUCIDA PRESS ALB SISTEMA GAS 32x3x32x3x20x2 | 194 | 38.433
48913206 | T REDUCIDA PRESS ALB SISTEMA GAS 32x3x32x3x26x3 | 194 | 42.783
48913210 | T REDUCIDA PRESS ALB SISTEMA GAS 32x3x20x2x20x2 | 194 | 38.433
48921601 | T HEMBRA CENTRAL PRESS ALB SISTEMA GAS 16x2x1/2”H | 194 | 12.703
48922001 | T HEMBRA CENTRAL PRESS ALB SISTEMA GAS 20x2x1/2”H | 194 | 17.581
48922002 | T HEMBRA CENTRAL PRESS ALB SISTEMA GAS 20x2x3/4”H | 194 | 20.631
48922601 | T HEMBRA CENTRAL PRESS ALB SISTEMA GAS 26x3x3/4”H | 194 | 24.461
48923201 | T HEMBRA CENTRAL PRESS ALB SISTEMA GAS 32x3x1”H | 194 | 34.539
48941601 | CODO PLACA HEMBRA PRESS ALB SISTEMA GAS 16x2x1/2”H | 193 | 12.541
48942001 | CODO PLACA HEMBRA PRESS ALB SISTEMA GAS 20x2x1/2”H | 193 | 12.534
48942002 | CODO PLACA HEMBRA PRESS ALB SISTEMA GAS 20x2x3/4”H | 193 | 23.804
48942601 | CODO PLACA HEMBRA PRESS ALB SISTEMA GAS 26x3x3/4”H | 193 | 27.841
48961601 | R.CODO HEMB 3PZA.PRES.SIST.GAS 16x2 1/2" TOMA 1/8" | 193 | 18.762
48961602 | R.CODO HEMB 3PZA.PRES.SIST.GAS 16x2 3/4" TOMA 1/8" | 193 | 21.991
48962002 | R.CODO HEMB 3PZA.PRES.SIST.GAS 20x2 3/4" TOMA 1/8" | 193 | 22.523
48962601 | R.CODO HEMB 3PZA.PRES.SIST.GAS 26x3 3/4" TOMA 1/8" | 193 | consultar
48971601 | RACOR HEMBRA 3P. PRESS SIS.GAS 16x2 1/2" TOMA 1/8" | 192 | 17.492
48971603 | RACOR HEMBRA 3P. PRESS SIS.GAS 16x2 3/4" TOMA 1/8" | 192 | 19.943
48972004 | RACOR HEMBRA 3P. PRESS SIS.GAS 20x2 3/4" TOMA 1/8" | 192 | 20.851
48972601 | RACOR HEMBRA 3P. PRESS SIS.GAS 26x3 3/4" TOMA 1/8" | 192 | 29.247
48972602 | RACOR HEMBRA 3P. PRESS SIS.GAS 26x3 1" TOMA 1/8" | 192 | 32.465
48981601 | RACOR CODO HEMBRA 3PZA.PRESSALB SIST.GAS 16x2 1/2" | 193 | 19.325
48981602 | RACOR CODO HEMBRA 3PZA.PRESSALB SIST.GAS 16x2 3/4" | 193 | 19.926
48982002 | RACOR CODO HEMBRA 3PZA.PRESSALB SIST.GAS 20x2 3/4" | 193 | 20.459
48982601 | RACOR CODO HEMBRA 3PZA.PRESSALB SIST.GAS 26x3 3/4" | 193 | 30.654
48982602 | RACOR CODO HEMBRA 3PZA.PRESSALB SIST.GAS 26x3 1" | 193 | 32.653
48991601 | RACOR HEMBRA 3PIEZAS PRESS ALB SISTEMA GAS 16x2x1/2”H | 192 | 16.015
48991603 | RACOR HEMBRA 3PIEZAS PRESS ALB SISTEMA GAS 16x2x3/4”H | 192 | 18.158
48992004 | RACOR HEMBRA 3PIEZAS PRESS ALB SISTEMA GAS 20x2x3/4”H | 192 | 18.974
48992601 | RACOR HEMBRA 3PIEZAS PRESS ALB SISTEMA GAS 26x3x1”H | 192 | 29.59
48992602 | RACOR HEMBRA 3PIEZAS PRESS ALB SISTEMA GAS 26x3x3/4”H | 192 | 26.624
48993201 | RACOR HEMBRA 3PIEZAS PRESS ALB SISTEMA GAS 32x3x1”H | 192 | 31.672
59001401 | RACOR MACHO PRESS ALB Ø 14 x 1/2" M | 167 | 8.253
59001601 | RACOR MACHO PRESS ALB Ø 16 x 1/2" M | 167 | 5.935
59001801 | RACOR MACHO PRESS ALB Ø 18 x 1/2" M | 167 | 7.121
59001802 | RACOR MACHO PRESS ALB Ø 18 x 3/4" M | 167 | 9.177
59002001 | RACOR MACHO PRESS ALB Ø 20x2 x 1/2" M | 167 | 9.074
59002003 | RACOR MACHO PRESS ALB Ø20x2,25 x1/2"M | 167 | 9.074
59002005 | RACOR MACHO PRESS ALB Ø 20x2,5 x1/2"M | 167 | 7.351
59002006 | RACOR MACHO PRESS ALB Ø 20x2,5 x3/4"M | 167 | 9.177
59002501 | RACOR MACHO PRESS ALB Ø 25x2,5 x3/4"M | 167 | 15.312
59002601 | RACOR MACHO PRESS ALB Ø 26 x 3/4" M | 167 | 11.761
59002602 | RACOR MACHO PRESS ALB Ø 26 x 1" M | 167 | 16.775
59003201 | RACOR MACHO PRESS ALB Ø 32 x 1" M | 167 | 22.056
59003202 | RACOR MACHO PRESS ALB Ø 32 x 1"1/4 M | 167 | 34.476
59004001 | RACOR MACHO PRESS ALB Ø 40 x 1" M | 167 | 33.922
59004002 | RACOR MACHO PRESS ALB Ø 40 x 1"1/4 M | 167 | 34.091
59005001 | RACOR MACHO PRESS ALB Ø 50 x 1"1/4 M | 167 | 47.679
59005003 | RACOR MACHO PRESS ALB Ø 50 x 1"1/2 M | 167 | 69.686
59006301 | RACOR MACHO PRESS ALB Ø 63 x 2" M | 167 | 121.026
59011601 | RACOR HEMBRA PRESS ALB Ø 16 x 1/2" H | 167 | 6.647
59011801 | RACOR HEMBRA PRESS ALB Ø 18 x 1/2" H | 167 | 8.704
59011802 | RACOR HEMBRA PRESS ALB Ø 18 x 3/4" H | 167 | 10.918
59012005 | RACOR HEMBRA PRESS ALB Ø 20 x 1/2" H | 167 | 8.087
59012006 | RACOR HEMBRA PRESS ALB Ø 20 x 3/4" H | 167 | 10.918
59012601 | RACOR HEMBRA PRESS ALB Ø 26 x 3/4" H | 167 | 12.497
59012602 | RACOR HEMBRA PRESS ALB Ø 26 x 1" H | 167 | 19.387
59013201 | RACOR HEMBRA PRESS ALB Ø 32 x 1" H | 167 | 30.474
59013202 | RACOR HEMBRA PRESS ALB Ø 32 x 1"1/4 H | 167 | 36.309
59014001 | RACOR HEMBRA PRESS ALB Ø 40 x 1" H | 167 | 36.675
59014002 | RACOR HEMBRA PRESS ALB Ø 40 x 1"1/4 H | 167 | 41.59
59015001 | RACOR HEMBRA PRESS ALB Ø 50 x 1"1/4 H | 167 | 53.184
59015003 | RACOR HEMBRA PRESS ALB Ø 50 x 1"1/2 H | 167 | 73.352
59016301 | RACOR HEMBRA PRESS ALB Ø 65 x 2" H | 167 | 124.695
59021401 | MANGUITO IGUAL PRESS ALB Ø 14 x 14 | 167 | 9.904
59021601 | MANGUITO IGUAL PRESS ALB Ø 16 x 16 | 167 | 7.499
59021801 | MANGUITO IGUAL PRESS ALB Ø 18 x 18 | 167 | 9.409
59022003 | MANGUITO IGUAL PRESS Ø 20x2,5-20x2,5 | 167 | 9.409
59022601 | MANGUITO IGUAL PRESS ALB Ø 26 x 26 | 167 | 12.497
59023201 | MANGUITO IGUAL PRESS ALB Ø 32 x 32 | 167 | 28.713
59024001 | MANGUITO IGUAL PRESS ALB Ø 40 x 40 | 167 | 44.451
59025001 | MANGUITO IGUAL PRESS ALB Ø 50 x 50 | 167 | 66.019
59026301 | MANGUITO IGUAL PRESS ALB Ø 63 x 63 | 167 | 137.536
59031801 | MANGUITO REDUCIDO PRESS ALB Ø 18 x 16 | 168 | 10.362
59032003 | MANGUITO REDUCIDO PRES ALB Ø20x2,5x16 | 168 | 10.362
59032004 | MANGUITO REDUCIDO PRES ALB Ø20x2,5x18 | 168 | 10.362
59032008 | MANGUITO REDUCPRES ALB Ø20x2,5 x20x2 | 168 | 11.37
59032009 | MANGUITO REDPRES ALB Ø20x2,5x20x2,25 | 168 | 11.37
59032601 | MANGUITO REDUCIDO PRESS ALB Ø 26 x 16 | 168 | 17.564
59032602 | MANGUITO REDUCIDO PRESS ALB Ø 26 x 18 | 168 | 17.564
59032604 | MANGUITO REDUCIDO PRES ALB Ø26x20x2,5 | 168 | 17.564
59032606 | MANGUITO REDUCIDO PRES ALB Ø26x25x2,5 | 168 | 19.253
59033201 | MANGUITO REDUCIDO PRESS ALB Ø 32 x 16 | 168 | 25.588
59033202 | MANGUITO REDUCIDO PRESS ALB Ø 32 x 18 | 168 | 25.588
59033204 | MANGUITO REDUCIDO PRES ALB Ø32x20x2,5 | 168 | 25.588
59033206 | MANGUITO REDUCIDO PRESS ALB Ø 32 x 26 | 168 | 25.588
59034002 | MANGUITO REDUCIDO PRESS ALB Ø 40 x 26 | 168 | 44.451
59034003 | MANGUITO REDUCIDO PRESS ALB Ø 40 x 32 | 168 | 44.451
59035001 | MANGUITO REDUCIDO PRESS ALB Ø 50 x 32 | 168 | 62.351
59035002 | MANGUITO REDUCIDO PRESS ALB Ø 50 x 40 | 168 | 64.184
59036301 | MANGUITO REDUCIDO PRESS ALB Ø 63 x 32 | 168 | 119.194
59036302 | MANGUITO REDUCIDO PRESS ALB Ø 63 x 40 | 168 | 121.026
59036303 | MANGUITO REDUCIDO PRESS ALB Ø 63 x 50 | 168 | 124.695
59041601 | CODO 90º MACHO PRESS ALB Ø 16 x 1/2"M | 168 | 9.26
59041801 | CODO 90º MACHO PRESS ALB Ø 18 x 1/2"M | 168 | 9.26
59041802 | CODO 90º MACHO PRESS ALB Ø 18 x 3/4"M | 168 | 13.607
59042005 | CODO 90º MACHO PRESS ALB Ø 20 x 1/2"M | 168 | 9.26
59042006 | CODO 90º MACHO PRESS ALB Ø 20 x 3/4"M | 168 | 13.607
59042601 | CODO 90º MACHO PRESS ALB Ø 26 x 3/4"M | 168 | 17.091
59042602 | CODO 90º MACHO PRESS ALB Ø 26 x 1" M | 168 | 25.674
59043201 | CODO 90º MACHO PRESS ALB Ø 32 x 1" M | 168 | 31.726
59043202 | CODO 90º MACHO PRESS ALB Ø 32x 1"1/4M | 168 | 40.893
59044001 | CODO 90º MACHO PRESS ALB Ø 40x 1"1/4M | 168 | 44.451
59045001 | CODO 90º MACHO PRESS ALB Ø 50x 1"1/2M | 168 | 69.686
59046301 | CODO 90º MACHO PRESS ALB Ø 63 x 2" M | 168 | 130.198
59051601 | CODO 90º HEMBRA PRESS ALB Ø 16x 1/2"H | 168 | 7.359
59051801 | CODO 90º HEMBRA PRESS ALB Ø 18x 1/2"H | 168 | 9.177
59051802 | CODO 90º HEMBRA PRESS ALB Ø 18x 3/4"H | 168 | 15.037
59052005 | CODO 90º HEMBRA PRESS ALB Ø 20x 1/2"H | 168 | 8.381
59052006 | CODO 90º HEMBRA PRESS ALB Ø 20x 3/4"H | 168 | 15.037
59052601 | CODO 90º HEMBRA PRESS ALB Ø 26x 3/4"H | 168 | 15.982
59052602 | CODO 90º HEMBRA PRESS ALB Ø 26 x 1"H | 168 | 26.224
59053201 | CODO 90º HEMBRA PRESS ALB Ø 32x1" H | 168 | 26.224
59053202 | CODO 90º HEMBRA PRESS ALB Ø 32x1"1/4H | 168 | 43.095
59054001 | CODO 90º HEMBRA PRESS ALB Ø 40x1"1/4H | 168 | 44.451
59055001 | CODO 90º HEMBRA PRESS ALB Ø 50x1"1/2H | 168 | 69.686
59056301 | CODO 90º HEMBRA PRESS ALB Ø 63 x 2" H | 168 | 137.536
59061601 | CODO 90º IGUAL PRESS ALB Ø 16 x 16 | 169 | 9.494
59061801 | CODO 90º IGUAL PRESS ALB Ø 18 x 18 | 169 | 11.472
59062003 | CODO 90º IGUAL PRESS ALB Ø 20 x 20 | 169 | 9.707
59062601 | CODO 90º IGUAL PRESS ALB Ø 26 x 26 | 169 | 16.174
59063201 | CODO 90º IGUAL PRESS ALB Ø 32 x 32 | 169 | 27.865
59064001 | CODO 90º IGUAL PRESS ALB Ø 40 x 40 | 169 | 56.481
59065001 | CODO 90º IGUAL PRESS ALB Ø 50 x 50 | 169 | 80.687
59066301 | CODO 90º IGUAL PRESS ALB Ø 63 x 63 | 169 | 157.705
59073201 | CODO 45º IGUAL PRESS ALB Ø 32 x 32 | 168 | 33.843
59074001 | CODO 45º IGUAL PRESS ALB Ø 40 x 40 | 168 | 61.661
59075001 | CODO 45º IGUAL PRESS ALB Ø 50 x 50 | 168 | 99.994
59076301 | CODO 45º IGUAL PRESS ALB Ø 63 x 63 | 168 | 186.69
59081601 | TE IGUAL PRESS ALB Ø 16 x 16 x 16 | 170 | 12.028
59081801 | TE IGUAL PRESS ALB Ø 18 x 18 x 18 | 170 | 13.927
59082003 | TE IGUAL PRESS ALB Ø 20 x 20 x 20 | 170 | 14.717
59082601 | TE IGUAL PRESS ALB Ø 26 x 26 x 26 | 170 | 23.526
59083201 | TE IGUAL PRESS ALB Ø 32 x 32 x 32 | 170 | 38.892
59084001 | TE IGUAL PRESS ALB Ø 40 x 40 x 40 | 170 | 62.351
59085001 | TE IGUAL PRESS ALB Ø 50 x 50 x 50 | 170 | 119.194
59086301 | TE IGUAL PRESS ALB Ø 63 x 63 x 63 | 170 | 253.063
59091801 | TE REDUCIDA PRESS ALB Ø 18 x 16 x 18 | 170 | 14.638
59092003 | TE REDUCIDA PRESS ALB Ø 20 x 16 x 20 | 170 | 14.638
59092004 | TE REDUCIDA PRESS ALB Ø 20 x 18 x 20 | 170 | 18.34
59092601 | TE REDUCIDA PRESS ALB Ø 26 x 16 x 26 | 170 | 24.771
59092602 | TE REDUCIDA PRESS ALB Ø 26 x 18 x 26 | 170 | 24.771
59092604 | TE REDUCIDA PRESS ALB Ø 26 x 20 x 26 | 170 | 24.771
59093202 | TE REDUCIDA PRESS ALB Ø 32 x 18 x 32 | 170 | 34.937
59093204 | TE REDUCIDA PRESS ALB Ø 32 x 20 x 32 | 170 | 34.937
59093207 | TE REDUCIDA PRESS ALB Ø 32 x 26 x 32 | 170 | 38.892
59094001 | TE REDUCIDA PRESS ALB Ø 40 x 32 x 40 | 170 | 80.224
59094003 | TE REDUCIDA PRESS ALB Ø 40 x 26 x 40 | 170 | 80.224
59095001 | TE REDUCIDA PRESS ALB Ø 50 x 26 x 50 | 170 | 93.523
59095002 | TE REDUCIDA PRESS ALB Ø 50 x 32 x 50 | 170 | 93.523
59095003 | TE REDUCIDA PRESS ALB Ø 50 x 40 x 50 | 170 | 113.697
59101603 | TE REDUCIDA PRESS ALB Ø 16 x 20 x 16 | 170 | 14.638
59101607 | TE REDUCIDA PRESS ALB Ø 16 x 26 x 16 | 170 | 24.771
59101802 | TE REDUCIDA PRESS ALB Ø 18 x 26 x 18 | 170 | 24.771
59102003 | TE REDUCIDA PRESS ALB Ø 20 x 26 x 20 | 170 | 24.771
59102601 | TE REDUCIDA PRESS ALB Ø 26 x 32 x 26 | 170 | 38.892
59103201 | TE REDUCIDA PRESS ALB Ø 32 x 40 x 32 | 170 | 80.224
59111801 | TE REDUCIDA PRESS ALB Ø 18 x 16 x 16 | 170 | 14.638
59111802 | TE REDUCIDA PRESS ALB Ø 18 x 18 x 16 | 170 | 14.638
59112004 | TE REDUCIDA PRESS ALB Ø 20 x 16 x 16 | 170 | 14.638
59112005 | TE REDUCIDA PRESS ALB Ø 20 x 18 x 18 | 170 | 18.34
59112006 | TE REDUCIDA PRESS ALB Ø 20 x 20 x 16 | 170 | 14.638
59112602 | TE REDUCIDA PRESS ALB Ø 26 x 20 x 20 | 170 | 24.771
59112604 | TE REDUCIDA PRESS ALB Ø 26 x 26 x 20 | 170 | 24.771
59112605 | TE REDUCIDA PRESS ALB Ø 26 x 16 x 16 | 170 | 24.771
59112606 | TE REDUCIDA PRESS ALB Ø 26 x 18 x 18 | 170 | 24.771
59112609 | TE REDUCIDA PRESS ALB Ø 26 x 26 x 16 | 170 | 24.771
59112610 | TE REDUCIDA PRESS ALB Ø 26 x 26 x 18 | 170 | 24.771
59112611 | TE REDUCIDA PRESS ALB Ø 26 x 20 x 16 | 170 | 29.964
59112612 | TE REDUCIDA PRESS ALB Ø 26 x 16 x 20 | 170 | 29.964
59113202 | TE REDUCIDA PRESS ALB Ø 32 x 26 x 26 | 170 | 38.892
59113204 | TE REDUCIDA PRESS ALB Ø 32 x 32 x 20 | 170 | 34.937
59113206 | TE REDUCIDA PRESS ALB Ø 32 x 32 x 26 | 170 | 38.892
59113208 | TE REDUCIDA PRESS ALB Ø 32 x 20 x 20 | 170 | 34.937
59114001 | TE REDUCIDA PRESS ALB Ø 40 x 32 x 32 | 170 | 80.224
59115001 | TE REDUCIDA PRESS ALB Ø 50 x 40 x 40 | 170 | 113.697
59115002 | TE REDUCIDA PRESS ALB Ø 50 x 32 x 40 | 170 | 93.523
59115003 | TE REDUCIDA PRESS ALB Ø 50 x 26 x 40 | 170 | 93.523
59121601 | TE HEMBRA CENTRAL PRESS ALB Ø16x1/2"H | 171 | 11.55
59121801 | TE HEMBRA CENTRAL PRESS ALB Ø18x1/2"H | 171 | 15.982
59121802 | TE HEMBRA CENTRAL PRESS ALB Ø18x3/4"H | 171 | 18.754
59122005 | TE HEMBRA CENTRAL PRESS ALB Ø20x1/2"H | 171 | 15.982
59122006 | TE HEMBRA CENTRAL PRESS ALB Ø20x3/4"H | 171 | 18.754
59122601 | TE HEMBRA CENTRAL PRESS ALB Ø26x3/4"H | 171 | 22.235
59123201 | TE HEMBRA CENTRAL PRESS ALB Ø32x1"H | 171 | 31.4
59124001 | TE HEMBRA CENTRAL PRESS ALB Ø40x1"1/4H | 171 | 60.276
59125001 | TE HEMBRA CENTRAL PRESS ALB Ø50x1"1/2H | 171 | 93.523
59126301 | TE HEMBRA CENTRAL PRESS ALB Ø63x3/4"H | 171 | 143.826
59126302 | TE HEMBRA CENTRAL PRESS ALB Ø63x1"H | 171 | 143.826
59126303 | TE HEMBRA CENTRAL PRESS ALB Ø63x1"1/4H | 171 | 165.402
59126304 | TE HEMBRA CENTRAL PRESS ALB Ø63x1"1/2H | 171 | 170.794
59126305 | TE HEMBRA CENTRAL PRESS ALB Ø63x2"H | 171 | 179.785
59131601 | TE MACHO CENTRAL PRESS ALB Ø 16x1/2"M | 170 | 12.662
59131801 | TE MACHO CENTRAL PRESS ALB Ø 18x1/2"M | 170 | 15.982
59132005 | TE MACHO CENTRAL PRESS ALB Ø 20x1/2"M | 170 | 15.982
59132006 | TE MACHO CENTRAL PRESS ALB Ø 20x3/4"M | 170 | 18.754
59132601 | TE MACHO CENTRAL PRESS ALB Ø 26x3/4"M | 170 | 22.235
59133201 | TE MACHO CENTRAL PRESS ALB Ø 32x1"M | 170 | 31.4
59134001 | TE MACHO CENTRAL PRESS ALB Ø 40x1"1/4M | 170 | 59.94
59135001 | TE MACHO CENTRAL PRESS ALB Ø 50x1"1/2M | 170 | 93.523
59141601 | CODO PLACA HEMBRA PRESS FAR Ø16x1/2"H | 169 | 11.401
59141801 | CODO PLACA HEMBRA PRESS ALB Ø18x1/2"H | 169 | 11.394
59141802 | CODO PLACA HEMBRA PRESS ALB Ø18x3/4"H | 169 | 18.702
59142005 | CODO PLACA HEMBRA PRESS ALB Ø20x1/2"H | 169 | 11.394
59142006 | CODO PLACA HEMBRA PRESS ALB Ø20x3/4"H | 169 | 21.639
59142601 | CODO PLACA HEMBRA PRESS ALB Ø26x3/4"H | 169 | 25.308
59171601 | CODO FIJACION HEMBPRESS ALB Ø16x1/2" | 169 | 11.87
59172003 | CODO FIJACION HEMBPRESS ALB Ø20x1/2" | 169 | 12.662
59191601 | RACOR HEMBRA 3 PIEPRESS ALB Ø16x1/2"H | 167 | 14.56
59191603 | RACOR HEMBRA 3 PIEPRESS ALB Ø16x3/4"H | 167 | 16.509
59191801 | RACOR HEMBRA 3 PIEPRESS ALB Ø18x1/2"H | 167 | 14.668
59191802 | RACOR HEMBRA 3 PIEPRESS ALB Ø18x3/4"H | 167 | 16.509
59192003 | RACOR HEMBRA 3 PIEPRESS ALB Ø20x1/2"H | 167 | 15.037
59192006 | RACOR HEMBRA 3 PIEPRESS ALB Ø20x3/4"H | 167 | 17.247
59192601 | RACOR HEMBRA 3 PIEPRESS ALB Ø26x1"H | 167 | 26.901
59192602 | RACOR HEMBRA 3 PIEPRESS ALB Ø26x3/4"H | 167 | 24.206
59193201 | RACOR HEMBRA 3 PIEPRESS ALB Ø32x1"H | 167 | 28.792
59194001 | RACOR HEMBRA 3 PIEPRESS ALB Ø40x1"H | 167 | 58.811
59195002 | RACOR HEMBRA 3 PIEPRESS ALB Ø50x1"1/2H | 167 | 88.216
59196301 | RACOR HEMBRA 3 PIEPRESS ALB Ø63x2"H | 167 | 147.026
59221601 | CODO 90º HEMBRA 3 PIEZA PRES Ø16x1/2" | 169 | 16.144
59221802 | CODO 90º HEMBRA 3 PIEZA PRES Ø18x3/4" | 169 | 18.991
59222003 | CODO 90º HEMBRA 3 PIEZA PRES Ø20X3/4" | 169 | 18.991
59222601 | CODO 90º HEMBRA 3 PIEZA PRES Ø26x3/4" | 169 | 27.505
59222602 | CODO 90º HEMBRA 3 PIEZA PRES Ø26x1" | 169 | 30.065
59232001 | DISTRIBSANITPRES E-20 S-20-16-16-16 | 171 | 35.355
59232601 | DISTRIBSANITPRES E-26 S-20-16-16-16 | 171 | 42.089
59242001 | DISTRIBSANITPRES E-20 S-20-16-16 | 171 | 33.673
59242601 | DISTRIBSANITPRES E-26 S-20-16-16 | 171 | 38.726
59261601 | MANGUITO REPARACION/EXTENSIBLE Ø16x16 | 168 | 22.473
59261801 | MANGUITO REPARACION/EXTENSIBLE Ø18x18 | 168 | 23.372
59262003 | MANGUITO REPARACION/EXTENSIBLE Ø20x20 | 168 | 25.17
59271601 | CODO PLACA PARA S/SUSPENDIDO Ø16x1/2"H | 169 | 15.798
59272003 | CODO PLACA PARA S/SUSPENDIDO Ø20x1/2"H | 169 | 18.11
59302003 | COLECTOR COCINA PRES 3v3/4"H-1/2"Ø20 | 171 | 43.357
59302601 | COLECTOR COCINA PRES 3v3/4"H-1/2"Ø26 | 171 | 48.104
59711601 | LLAVE EMPOTRAR ROCULTA PRESS Ø 16x16 | 172 | 50.256
59711801 | LLAVE EMPOTRAR ROCULTA PRESS Ø 18x18 | 172 | 50.256
59712003 | LLAVE EMPOTRAR ROCULTA PRESS Ø 20x20 | 172 | 50.256
59712601 | LLAVE EMPOTRAR ROCULTA PRESS Ø 26x26 | 172 | 58.684
59713201 | LLAVE EMPOTRAR ROCULTA PRESS Ø 32x32 | 172 | 84.159
59721601 | LLAVE EMPOTRAR EN"U"PRESS ALB Ø16x16 | 172 | 60.786
59721801 | LLAVE EMPOTRAR EN"U"PRESS ALB Ø18x18 | 172 | 60.786
59722003 | LLAVE EMPOTRAR EN"U"PRESS ALB Ø20x20 | 172 | 60.786
59722601 | LLAVE EMPOTRAR EN"U"PRESS ALB Ø26x26 | 172 | 69.686
59731601 | LLAVE EMPOTRAR PRES Ø16 POMAZUL/ROJO | 172 | 51.828
59731801 | LLAVE EMPOTRAR PRES Ø18 POMAZUL/ROJO | 172 | 51.828
59732003 | LLAVE EMPOTRAR PRES Ø20 POMAZUL/ROJO | 172 | 51.828
59732601 | LLAVE EMPOTRAR PRES Ø26 POMAZUL/ROJO | 172 | 64.184
59733201 | LLAVE EMPOTRAR PRES Ø32 POMAZUL/ROJO | 172 | 91.689
59751601 | LLAVE EMPOTRAR EN"U" POMO PRES Ø16x16 | 172 | 65.648
59751801 | LLAVE EMPOTRAR EN"U" POMO PRES Ø18x18 | 172 | 65.648
59752003 | LLAVE EMPOTRAR EN"U" POMO PRES Ø20x20 | 172 | 65.648
59752601 | LLAVE EMPOTRAR EN"U" POMO PRES Ø26x26 | 172 | 75.258
59851401 | CASQUILLO INOX PRESS ALB Ø 14 | 172 | 1.705
59851601 | CASQUILLO INOX PRESS ALB Ø 16 | 172 | 1.762
59851801 | CASQUILLO INOX PRESS ALB Ø 18 | 172 | 1.776
59852001 | CASQUILLO INOX PRESS ALB Ø 20x2 | 172 | 1.797
59852002 | CASQUILLO INOX PRESS ALB Ø 20x2,25 | 172 | 1.797
59852003 | CASQUILLO INOX PRESS ALB Ø 20x2,5 | 172 | 1.797
59852501 | CASQUILLO INOX PRESS ALB Ø 25 | 172 | 3.943
59852601 | CASQUILLO INOX PRESS ALB Ø 26 | 172 | 4.033
59853201 | CASQUILLO INOX PRESS ALB Ø 32 | 172 | 4.219
59854001 | CASQUILLO INOX PRESS ALB Ø 40 | 172 | 5.137
59855001 | CASQUILLO INOX PRESS ALB Ø 50 | 172 | 10.085
59856301 | CASQUILLO INOX PRESS ALB Ø 63 | 172 | 22.005
5920160109 | CODO SALIDA PARED LLAVE RØ16x15 90mm | 169 | 17.969
5920160124 | CODO C/TRAMO TUBO COBRE Ø16x15 240mm | 169 | 22.079
5920180109 | CODO SALIDA PARED LLAVE RØ18x15 90mm | 169 | 19.441
5920180124 | CODO C/TRAMO TUBO COBRE Ø18x15 240mm | 169 | 24.753
18336-BT | NOVOPRESS ACO-203 BT 18vC/ADAPTAØ16a32 | 179 | 4717.424
19052P | LLAVE RADIADOR ESCUADRA MANUAL 1/2" COMP | 175 | 13.341
19077P | DETENTOR ESCUADRA 1/2" COMP | 175 | 12.335
19145P | VALVULA MONOTUBO "ECOSTILE" 1/2" | 176 | 26.152
19168P | V. MONOBITUBO TERMOSTATIZABLE 1/2" | 176 | 44.647
19173DP | V.MONOBITUB T/DRCHA ESCUAD INFER 1/2" | 176 | 61.749
19173IP | V.MONOBITUB T/IZQDA ESCUAD INFER 1/2" | 176 | 61.749
19177P | KIT COMPLETO CIERRE DERIVACION COLECTOR | 180 | 3.902
19180 PG | COLECTOR COMPONIBLE 2 VIAS 3/4"COMPRESION LATON | 177 | 11.713
19180P | COLECTOR COMPONIBLE 2 VIAS 3/4"COMPRESION | 177 | 12.462
19181 PG | COLECTOR COMPONIBLE 2 VIAS 1" COMPRESION LATON | 177 | 14.531
19181P | COLECTOR COMPONIBLE 2 VIAS 1" COMPRESION | 177 | 15.443
19182 PG | COLECTOR COMPONIBLE 3 VIAS 3/4"COMPRESION LATON | 177 | 15.095
19182P | COLECTOR COMPONIBLE 3 VIAS 3/4"COMPRESION | 177 | 16.057
19183 PG | COLECTOR COMPONIBLE 3 VIAS 1" COMPRESION LATON | 177 | 17.33
19183P | COLECTOR COMPONIBLE 3 VIAS 1" COMPRESION | 177 | 18.432
19184 PG | COLECTOR COMPONIBLE 4 VIAS 3/4"COMPRESION LATON | 177 | 18.365
19184P | COLECTOR COMPONIBLE 4 VIAS 3/4"COMPRESION | 177 | 19.537
19185 PG | COLECTOR COMPONIBLE 4 VIAS 1" COMPRESION LATON | 177 | 19.468
19185P | COLECTOR COMPONIBLE 4 VIAS 1" COMPRESION | 177 | 20.705
19186P | TAPON CIEGO COLECTOR 3/4" HEMBRA | 180 | 3.51
19187P | TAPON CIEGO COLECTOR 1" HEMBRA | 180 | 4.612
19188P | TAPON CIEGO COLECTOR 3/4" MACHO | 180 | 4.151
19189P | TAPON CIEGO COLECTOR 1" MACHO | 180 | 5.29
19190P | TAPON-REDUCCION COLECTOR 3/4"Mx3/8"H | 180 | 4.612
19191P | TAPON-REDUCCION COLECTOR 1"Mx3/8"H | 180 | 5.718
19192RP | TAPON-REDUCCION COLECTOR 3/4"Hx3/8"H | 180 | 4.612
19193RP | TAPON-REDUCCION COLECTOR 1"H x 3/8"H | 180 | 5.718
19297P | BICONO MULTICAPA Ø 18 x 2 T/CROMADA | 175 | 5.589
19298P | BICONO MULTICAPA Ø 20 x 2,5 T/CROMADA | 175 | 5.589
19300P | COLECTOR MULTIFAR 2 VIAS 3/4" COMPRESION | 177 | 36.976
19301P | COLECTOR MULTIFAR 2 VIAS 1" COMPRESION | 177 | 42.274
19302P | COLECTOR MULTIFAR 3 VIAS 3/4" COMPRESION | 177 | 53.353
19303P | COLECTOR MULTIFAR 3 VIAS 1" COMPRESION | 177 | 57.967
19304P | COLECTOR MULTIFAR 4 VIAS 3/4" COMPRESION | 177 | 69.538
19313P | COLECTOR MULTIFAR 4 VIAS 1" COMPRESION | 177 | 78.21
19317P | BICONO MULTICAPA Ø 17 x 2 T/CROMADA | 175 | 5.589
19319P | CAJA TUTTO PARA COLECTOR 400x250x80 | 177 | 45.835
19321P | CAJA TUTTO PARA COLECTOR 480x250x80 | 177 | 53.055
19322P | SOPORTE COLECTOR 3/4" PARA CAJA TUTTO | 177 | 5.137
19323P | CAJA TUTTO PARA COLECTOR 300x250x80 | 177 | 36.518
19324P | CAJA TUTTO PARA COLECTOR 600x300x80 | 177 | 68.536
19333P | SOPORTE COLECTOR 1" PARA CAJA TUTTO | 177 | 5.137
19352P | LLAVE RADIADOR TERMOSTATIZABLE 1/2" | 175 | 18.553
19370P | COLECTOR DETENTOR MONOGIRO ESC. 2v. 3/4" | 177 | 38.46
19371P | COLECTOR DETENTOR MONOGIRO ESC. 2v. 1" | 177 | 43.998
19372P | COLECTOR DETENTOR MONOGIRO ESC. 3v. 3/4" | 177 | 53.933
19373P | COLECTOR DETENTOR MONOGIRO ESC. 3v. 1" | 177 | 58.432
19377P | CABEZAL TERMOSTATICO | 175 | 28.405
19430P | BICONO MULTICAPA Ø 14 x 2 T/CROMADA | 175 | 5.589
19431P | BICONO MULTICAPA Ø 16 x 2 T/CROMADA | 175 | 5.589
19435P | COLECTOR DETENTOR MONOGIRO ESC. 4v. 3/4" | 177 | 66.583
19436P | COLECTOR DETENTOR MONOGIRO ESC. 4v. 1" | 177 | 78.766
19506P | RACOR MACHO 1/2" CROMADO | 180 | 3.29
19507P | RACOR MACHO 3/4" CROMADO | 180 | 4.092
19516P | RACOR HEMBRA 1/2" CROMADO | 180 | 3.29
19517P | RACOR HEMBRA 3/4" CROMADO | 180 | 4.335
19521P | RACOR DOBLE 24x19 CROMADO | 181 | 3.722
19523P | MANGUITO REPARACIÓN 24x19 | 177 | 25.819
19524P | RACOR CODO MACHO 1/2" CROMADO | 180 | 5.598
19525P | RACOR CODO MACHO 3/4" CROMADO | 180 | 8.588
19528P | RACOR CODO HEMBRA 1/2" CROMADO | 181 | 5.504
19529P | RACOR CODO HEMBRA 3/4" CROMADO | 181 | 9.286
19531P | RACOR CODO DOBLE 24x19 CROMADO | 181 | 5.172
19533P | RACOR "T" IGUAL 24x19 CROMADO | 181 | 6.924
19536P | RACOR "T" HEMBRA-CENTRAL 1/2" CROMADO | 181 | 7.568
19537P | RACOR "T" HEMBRA-CENTRAL 3/4" CROMADO | 181 | 10.948
19539P | RACOR "T" MACHO-LATERAL 1/2" CROMADO | 181 | 7.848
19595P | RACOR FAR PRUEBA INSTALACION MONOTUBO | 176 | 9.997
19598P | TAPON CIEGO COMPROBACION COMPRESION | 176 | 3.021
19977-1P | RACOR"T"HEMBRA-CENT 1"xØ26 MULCROMADO | 182 | 39.998
19977-3P | RACOR"T"HEMBRA-CENT 3/4"xØ26 MCROMADO | 182 | 36.305
19978-1P | RACOR "T"H-CENTRAL 3/4"xØ32MULTCROMADO | 182 | 67.508
19979-1P | RACOR CODO DOBLE 1"xØ26 MULTICCROMADO | 182 | 36.305
19979-3P | RACOR CODO DOBLE 1"xØ32 MULTICCROMADO | 182 | 71.021
19979-6P | RACOR"T"HEMBRA-CENT 1"XØ32 MULCROMADO | 182 | 76.852
19980P | VALVULA MONOTUBO MONOTERMOFAR 1/2" | 176 | 30.257
19982-1P | RACOR MACHO 1"xØ26 MULTICAPA CROMADO | 181 | 18.156
19982-2P | RACOR MACHO 1"xØ32 MULTICAPA CROMADO | 181 | 38.089
19982-3P | RACOR MACHO 3/4"xØ26 MULTICAPA CROMADO | 181 | 18.156
19983-1P | RACOR HEMBRA 1"xØ26 MULTICAPA CROMADO | 181 | 18.156
19983-2P | RACOR HEMBRA 1"xØ32 MULTICAPA CROMADO | 181 | 38.089
19983-3P | RACOR HEMBRA 3/4"xØ26 MULTICAP CROMADO | 181 | 18.156
19984-1P | RACOR DOBLE 1"xØ26 MULTICAPA CROMADO | 182 | 32.708
19985-1P | RCODO MACHO 1"xØ26 MULTICAPA CROMADO | 182 | 23.595
19985-3P | RCODO MACHO 3/4"xØ26 MULTICAPCROMADO | 182 | 21.443
19985-6P | RACOR CODO MACHO 1"xØ32 MULTICCROMADO | 182 | 45.046
19986-1P | RCODO HEMBRA 1"xØ26 MULTICAPA CROMADO | 182 | 23.595
19986-3P | RCODO HEMBRA 3/4"xØ26 MULTICACROMADO | 182 | 21.443
19986-6P | RACOR CODO HEMBRA 1"xØ32 MULTICCROMADO | 182 | 43.721
19987-1P | RACOR"T"IGUAL 1"xØ26 MULTICAPA CROMADO | 182 | 52.429
19987-3P | RACOR"T"IGUAL 1"xØ32 MULTICAPA CROMADO | 182 | 104.125
34700-11 | COLECTOR PREM.CAJA PLÁSTICO 11VIAS 3/4"CON BICONO MULTICAPA | 178 | 314.266
34700-12 | COLECTOR PREM.CAJA PLÁSTICO 12VIAS 3/4"CON BICONO MULTICAPA | 178 | 331.687
34810-11 | COLECTOR PREM.CAJA PLÁSTICO 11VIAS 1"CON BICONO MULTICAPA | 178 | 333.592
34810-12 | COLECTOR PREM.CAJA PLÁSTICO 12VIAS 1"CON BICONO MULTICAPA | 178 | 352.5
489620F5 | R.CODO HEMB 3PZA.PRES.SIST.GAS 20x2 7/8" TOMA 1/8" | 193 | 22.923
489626F3 | R.CODO HEMB 3PZA.PRES.SIST.GAS 26x3 7/8" TOMA 1/8" | 193 | 34.519
489720F7 | RACOR HEMBRA 3P. PRESS SIS.GAS 20x2 7/8" TOMA 1/8" | 192 | 20.851
489726F3 | RACOR HEMBRA 3P. PRESS SIS.GAS 26x3 7/8" TOMA 1/8" | 192 | 29.247
489820F5 | RACOR CODO HEMBRA 3PZA.PRESSALB SIST.GAS 20x2 7/8" | 193 | 20.791
489826F3 | RACOR CODO HEMBRA 3PZA.PRESSALB SIST.GAS 26x3 7/8" | 193 | 31.32
489920F7 | RACOR HEMBRA 3PIEZAS PRESS ALB SISTEMA GAS 20x2x7/8”H | 192 | 18.974
489926F3 | RACOR HEMBRA 3PIEZAS PRESS ALB SISTEMA GAS 26x3x7/8”H | 192 | 26.624
9005-1426 | CALIBRADOR PRESS ALB TUBERIA Ø14 A 26 | 185 | 11.003
9005-1463 | CALIBRADOR PRESS ALB TUBERIA Ø14 A 63 | 185 | 33.007
9005-3263 | CALIBRADOR PRESS ALB TUBERIA Ø32 A 63 | 185 | 22.922

## SISTEMA TUBERIA PREAISLADA
CÓD.ALB | DESCRIPCIÓN | PÁG. | TARIFA ALB 2/2023
912010 | TUBERIA PREAISLADA PUR 1-110X10/200 ALB | 205 | 195.917
912090 | TUBERÍA PREAISLADA PUR 1-90X8,2/200 ALB | 205 | 155.334
917563 | TUBERÍA PREAISLADA PUR 1-63X5,8/175 ALB | 205 | 119.231
917575 | TUBERÍA PREAISLADA PUR 1-75X6,8/175 ALB | 205 | 124.044
922050 | TUBERÍA PREAISLADA PUR 2-50X4,6/200 ALB | 205 | 139.942
922063 | TUBERÍA PREAISLADA PUR 2-63X5,8/200 ALB | 205 | 181.924
922075 | TUBERÍA PREAISLADA PUR 2-75X6,8/240 ALB | 205 | 272.28
924525 | TUBERÍA PREAISLADA PUR 2-25X2,3/145 ALB | 205 | 67.898
924532 | TUBERÍA PREAISLADA PUR 2-32X2,9/145 ALB | 205 | 73.33
927540 | TUBERÍA PREAISLADA PUR 2-40X3,7/175 ALB | 205 | 106.356
932010 | TUBERÍA PREAISLADA PE 1-110X10,0/200 ALB | 206 | 176.327
932012 | TUBERÍA PREAISLADA PE 1-125X11,4/200 ALB | 206 | 263.09
932516 | TUBERÍA PREAISLADA PE 1-160X14,6/250 ALB | 206 | 454.406
932550 | TUBERÍA PREAISLADA PE 1-50X4,6/145 ALB | 206 | 75.567
932563 | TUBERÍA PREAISLADA PE 1-63X5,8/145 ALB | 206 | 104.957
936075 | TUBERÍA PREAISLADA PE 1-75X6,8/175 ALB | 206 | 111.953
936090 | TUBERÍA PREAISLADA PE 1-90X8,2/200 ALB | 206 | 139.942
937525 | TUBERÍA PREAISLADA PE 1-25X2,3/125 ALB | 206 | 47.58
939032 | TUBERÍA PREAISLADA PE 1-32X2,9/125 ALB | 206 | 53.176
939040 | TUBERÍA PREAISLADA PE 1-40X3,7/125 ALB | 206 | 62.974
942525 | TUBERÍA PREAISLADA PE 2-25X2,3/145 ALB | 206 | 64.374
943225 | TUBERÍA PREAISLADA PE 2-32X2,9/175 ALB | 206 | 82.565
944016 | TUBERÍA PREAISLADA PE 2-40X3,7/175 ALB | 206 | 95.579
945016 | TUBERÍA PREAISLADA PE 2-50X4,6/200 ALB | 206 | 130.147
946320 | TUBERÍA PREAISLADA PE 2-63X5,8/200 ALB | 206 | 167.93
950002 | RACOR MACHO ¾” -25x2,3 | 208 | 13.993
950003 | RACOR MACHO 1” -32x2,9 | 208 | 22.392
950004 | RACOR MACHO 1 ¼” -40x3,7 | 208 | 36.384
950005 | RACOR MACHO 1 ½ ”-50x4,6 | 208 | 76.968
950006 | RACOR MACHO 2” -63x5,8 | 208 | 132.945
950050 | MANGUITO IGUAL 25x2,3 -25x2,3 | 208 | 13.993
950051 | MANGUITO IGUAL 32x2,9 -32x2,9 | 208 | 32.187
950052 | MANGUITO IGUAL 40x3,7 -40x3,7 | 208 | 48.98
950053 | MANGUITO IGUAL 50x4,6 -50x4,6 | 208 | 72.769
950054 | MANGUITO IGUAL 63x5,8 -63x5,8 | 208 | 153.936
950060 | T IGUAL LATON COMB RACOR MACHO 3/4" | 208 | 10.758
950061 | T IGUAL LATON COMB RACOR MACHO 1" | 208 | 20.246
950062 | T IGUAL LATON COMB RACOR MACHO 1 1/4" | 208 | 30.598
950063 | T IGUAL LATON COMB RACOR MACHO 1 1/2" | 208 | 47.496
950064 | T IGUAL LATON COMB RACOR MACHO 2" | 208 | 69.266
950100 | CODO IGUAL 25x2,3 -25x2,3 | 208 | 18.194
950101 | CODO IGUAL 32x2,9 -32x2,9 | 208 | 32.187
950102 | CODO IGUAL 40x3,7 -40x3,7 | 208 | 62.974
950103 | CODO IGUAL 50x4,6-50x4,6 | 208 | 90.963
950104 | CODO IGUAL 63x5,8 -63x5,8 | 208 | 167.93
950410 | SET UNION RECTA PARA TUB. Ø EXT.250/200/175/145/125 1070X160X300 | 210 | 177.305
950430 | SET UNION CODO PARA TUB. Ø EXT.250/200/175/145/125 730X730X300 | 210 | 177.305
950440 | SET UNION "Y" PARA TUB. Ø EXT.2x(160/125)+1x(200/160/125) 1170X460X230 | 211 | 772.475
950460 | SET UNION "T" PARA TUB. Ø EXT. 250/200/175/145/125 1070X730X300 | 210 | 177.305
950471 | SET UNION "T"DOBLE PARA TUB. Ø EXT 200/175/145/125 1200X1200X270 | 211 | 1116.729
950480 | TERMINACIÓN PARA TUB. Ø EXT 125X230X75 | 210 | 83.825
950481 | TERMINACIÓN PARA TUB. Ø EXT 145X230X75 | 210 | 83.825
950482 | TERMINACIÓN PARA TUB. Ø EXT 175X230X75 | 210 | 83.825
950483 | TERMINACIÓN PARA TUB. Ø EXT 200X230X75 | 210 | 83.825
950484 | TERMINACIÓN PARA TUB. Ø EXT 250X230X75 | 210 | 83.825
950490 | KIT DE SELLADO CON ESPUMA DE POLIURETANO PARA CODOS Y UNIONES RECTAS | 211 | 246.661
950491 | KIT DE SELLADO CON ESPUMA DE POLIURETANO PARA T | 211 | 277.796
950492 | KIT DE SELLADO CON ESPUMA DE POLIURETANO PARA T DOBLE | 211 | 574.82
950495 | KIT DE AISLAMIENTO DE CAUCHO | 212 | 74.169
950500 | UNIÓN RECTA 1 PZA ALB – D TUB 145 | 211 | 172.59
950501 | UNIÓN RECTA 1 PZA ALB – D TUB 175 | 211 | 227
950502 | UNIÓN RECTA 1 PZA ALB – D TUB 200 | 211 | 255.744
950510 | PASAMUROS ALB PARA AGUA NO PRESURIZADA – D TUB 145 | 212 | 84.482
950511 | PASAMUROS ALB PARA AGUA NO PRESURIZADA – D TUB 175 | 212 | 88.064
950512 | PASAMUROS ALB PARA AGUA NO PRESURIZADA – D TUB 200 | 212 | 100.002
950520 | PASAMUROS ALB PARA AGUA PRESURIZADA – D TUB 145 | 212 | 293.876
950521 | PASAMUROS ALB PARA AGUA PRESURIZADA – D TUB 175 | 212 | 308.794
950522 | PASAMUROS ALB PARA AGUA PRESURIZADA – D TUB 200 | 212 | 370.551
950530 | TAPA DE GOMA PARA TUBERÍA 1-63X5,8/175 ALB | 213 | 60.386
950531 | TAPA DE GOMA PARA TUBERÍA 1-75X6,8/175 ALB | 213 | 80.259
950532 | TAPA DE GOMA PARA TUBERÍA 1-90X8,2/200 ALB | 213 | 80.259
950540 | TAPA DE GOMA PARA TUBERÍA 2-25X2,3/145 ALB | 213 | 46.908
950541 | TAPA DE GOMA PARA TUBERÍA 2-32X2,9/145 ALB | 213 | 46.908
950542 | TAPA DE GOMA PARA TUBERÍA 2-40X3,7/175 ALB | 213 | 65.927
950543 | TAPA DE GOMA PARA TUBERÍA 2-50X4,6/200 ALB | 213 | 85.743
950544 | TAPA DE GOMA PARA TUBERÍA 2-63X5,8/200 ALB | 213 | 85.743
950550 | SOPORTE FIJACIÓN PARA TUBERÍA 1-63X5,8/175 ALB | 213 | 156.09
950551 | SOPORTE FIJACIÓN PARA TUBERÍA 1-75X6,8/175 ALB | 213 | 160.793
950555 | SOPORTE FIJACIÓN PARA TUBERÍA 2-25X2,3/145 ALB | 213 | 125.694
950556 | SOPORTE FIJACIÓN PARA TUBERÍA 2-32X2,9/145 ALB | 213 | 129.447
950557 | SOPORTE FIJACIÓN PARA TUBERÍA 2-40X3,7/175 ALB | 213 | 133.364
950558 | SOPORTE FIJACIÓN PARA TUBERÍA 2-50X4,6/200 ALB | 213 | 137.354
950560 | FUNDA DE REPARACIÓN ALB – D 125/145 | 213 | 27.374
950561 | FUNDA DE REPARACIÓN ALB – D 160/175 | 213 | 29.795
950562 | FUNDA DE REPARACIÓN ALB – D 200 | 213 | 40.57
950601 | TAPA DE GOMA PARA TUBERÍA 1-40X3,7/125 ALB | 213 | 44.376
950620 | TAPA TERMOSOLDABLE PARA TUBERÍA 1-40X3,7/125 ALB | 213 | 77.346
950621 | TAPA TERMOSOLDABLE PARA TUBERÍA 1-63X5,8/175 ALB | 213 | 93.159
950622 | TAPA TERMOSOLDABLE PARA TUBERÍA 1-75X6,8/175 ALB | 213 | 130.088
950623 | TAPA TERMOSOLDABLE PARA TUBERÍA 1-90X8,2/200 ALB | 213 | 158.749
950625 | TAPA TERMOSOLDABLE PARA TUBERÍA 2-25X2,3/145 ALB | 213 | 220.199
950626 | TAPA TERMOSOLDABLE PARA TUBERÍA 2-32X2,9/145 ALB | 213 | 220.199
950627 | TAPA TERMOSOLDABLE PARA TUBERÍA 2-40X3,7/175 ALB | 213 | 282.109
950628 | TAPA TERMOSOLDABLE PARA TUBERÍA 2-50X4,6/200 ALB | 213 | 283.018
950629 | TAPA TERMOSOLDABLE PARA TUBERÍA 2-63X5,8/200 ALB | 213 | 358.277
950800 | MANGUITO IGUAL CASQUILLO CORREDIZO 75-75 | 209 | 604.634
950801 | MANGUITO IGUAL CASQUILLO CORREDIZO 90-90 | 209 | 795.329
950802 | MANGUITO IGUAL CASQUILLO CORREDIZO 110-110 | 209 | 867.91
950803 | MANGUITO IGUAL CASQUILLO CORREDIZO 125-125 | 209 | 1587.297
950804 | MANGUITO IGUAL CASQUILLO CORREDIZO 160-160 | 209 | 2134.553
950810 | RACOR MACHO CASQUILLO CORREDIZO 75X2-1/2" | 209 | 483.157
950811 | RACOR MACHO CASQUILLO CORREDIZO 90X3" | 209 | 615.636
950812 | RACOR MACHO CASQUILLO CORREDIZO 110X4" | 209 | 722.596
950813 | RACOR MACHO CASQUILLO CORREDIZO 160X5" | 209 | 1363.825
950820 | CODO IGUAL CASQUILLO CORREDIZO 75-75 | 209 | 997.561
950821 | CODO IGUAL CASQUILLO CORREDIZO 90-90 | 209 | 1197.425
950822 | CODO IGUAL CASQUILLO CORREDIZO 110-110 | 209 | 1547.569
950830 | T IGUAL CASQUILLO CORREDIZO 75-75-75 | 209 | 1229.36
950831 | T IGUAL CASQUILLO CORREDIZO 90-90-90 | 209 | 1424.486
950832 | T IGUAL CASQUILLO CORREDIZO 110-110-110 | 209 | 1795.183
950840 | T REDUCIDA CASQUILLO CORREDIZO 75-63-75 | 209 | 1076.177
950841 | T REDUCIDA CASQUILLO CORREDIZO 75-50-75 | 209 | 896.941
950842 | T REDUCIDA CASQUILLO CORREDIZO 75-40-75 | 209 | 896.941
950843 | T REDUCIDA CASQUILLO CORREDIZO 75-32-75 | 209 | 896.941
950844 | T REDUCIDA CASQUILLO CORREDIZO 90-63-90 | 209 | 1063.494
950845 | T REDUCIDA CASQUILLO CORREDIZO 90-40-90 | 209 | 980.981
950846 | T REDUCIDA CASQUILLO CORREDIZO 90-32-90 | 209 | 980.981
950847 | T REDUCIDA CASQUILLO CORREDIZO 110-63-110 | 209 | 1439.08
950848 | T REDUCIDA CASQUILLO CORREDIZO 110-50-110 | 209 | 1379.105
950849 | T REDUCIDA CASQUILLO CORREDIZO 110-32-110 | 209 | 1199.259

## SISTEMA GEOTERMIA
CÓD.ALB | DESCRIPCIÓN | PÁG. | TARIFA ALB 2/2023
4932 | UNION "Y" LATÓN 1x40 A 2x32 | 235 | 77.353
71080 | COLECTOR GEOTERMICO ALB 2" 2x40 | 227 | 872.733
71081 | COLECTOR GEOTERMICO ALB 2" 3x40 | 227 | 1118.889
71082 | COLECTOR GEOTERMICO ALB 2" 4x40 | 227 | 1398.611
71083 | COLECTOR GEOTERMICO ALB 2" 5x40 | 227 | 1655.956
71155 | PESO SONDA GEOTERMIA | 226 | 154.705
71156 | PESO AIDICIONAL SONDA GEOTERMIA | 226 | 198.023
71203 | DISTANCIADOR PARA SONDA 2x40 | 234 | 5.198
71204 | DISTANCIADOR PARA SONDA 4x32 | 234 | 7.421
71205 | DISTANCIADOR PARA SONDA 4x40 | 234 | 9.291
71206 | UNION "Y" HS SONDA 2x32-40 | 235 | 31.322
71207 | UNION "Y" HS SONDA 2x40-50 | 235 | 43.848
71208 | UNION "Y" PROLONGADA HS SONDA 2x32-40 | 235 | 92.398
71209 | UNION "Y" PROLONGADA HS SONDA 2x40-50 | 235 | 92.398
71220 | TERMOMETRO R-1/2" - 20 A + 40ºC | 234 | 23.022
71223 | JUEGO FIJACION COLECT. GEROTHERM Ø97 | 234 | 142.948
71224 | JUEGO FIJACION COLECT. GEROTHERM Ø125 | 234 | 149.446
71400 | TUBO INYECCION Ø25x2,3mm 80m | 224 | 85.809
71401 | TUBO INYECCION Ø25x2,3mm 90m | 224 | 96.345
71402 | TUBO INYECCION Ø25x2,3mm 100m | 224 | 106.883
71403 | TUBO INYECCION Ø25x2,3mm 112m | 224 | 120.432
71404 | TUBO INYECCION Ø25x2,3mm 125m | 224 | 135.486
71405 | TUBO INYECCION Ø25x2,3mm 137m | 224 | 149.035
71406 | TUBO INYECCION Ø25x2,3mm 150m | 224 | 162.583
71407 | TUBO INYECCION Ø25x2,3mm 162m | 224 | 176.132
71408 | TUBO INYECCION Ø32x2,9mm 100m | 224 | 180.648
71409 | TUBO INYECCION Ø32x2,9mm 125m | 224 | 222.799
71410 | TUBO INYECCION Ø32x2,9mm 150m | 224 | 266.457
71411 | TUBO INYECCION Ø32x2,9mm 175m | 224 | 307.102
71412 | TUBO INYECCION Ø32x2,9mm 200m | 224 | 349.253
71413 | TUBO INYECCION Ø32x2,9mm 225m | 224 | 392.91
71414 | TUBO INYECCION Ø32x2,9mm 250m | 224 | 436.567
71415 | TUBO INYECCION Ø32x2,9mm 275m | 224 | 480.223
71416 | TUBO INYECCION Ø32x2,9mm 300m | 224 | 522.373
71450 | ARQUETAS ALB CON COLECTOR Ø75 2s. | 233 | 1576.935
71451 | ARQUETAS ALB CON COLECTOR Ø75 3s. | 233 | 1935.327
71452 | ARQUETAS ALB CON COLECTOR Ø75 4s. | 233 | 2437.079
71453 | ARQUETAS ALB CON COLECTOR Ø90 5s. | 233 | 3913.662
71454 | ARQUETAS ALB CON COLECTOR Ø90 6s. | 233 | 4315.062
71455 | ARQUETAS ALB CON COLECTOR Ø90 7s. | 233 | 4888.494
71456 | ARQUETAS ALB CON COLECTOR Ø90 8s. | 233 | 5103.53
71457 | ARQUETAS ALB CON COLECTOR Ø90 9s. | 233 | 5834.655
71458 | ARQUETAS ALB CON COLECTOR Ø90 10s. | 233 | 6221.72
71459 | ARQUETAS ALB CON COLECTOR Ø90 11s. | 233 | 6608.785
71460 | ARQUETAS ALB CON COLECTOR Ø90 12s. | 233 | 6995.851
71700 | SALIDA COLECTOR PE100 Ø110 | 232 | 0
71701 | SALIDA COLECTOR PE100 Ø90 | 232 | 0
71702 | SALIDA COLECTOR PE100 Ø75 | 232 | 0
71703 | SALIDA COLECTOR PE100 Ø63 | 232 | 0
71704 | SALIDA COLECTOR ROSCA MACHO 2-1/2" | 232 | 0
71705 | SALIDA COLECTOR ROSCA MACHO 2" | 232 | 0
71708 | SALIDA COLECTOR ROSCA HEMBRA 2" | 232 | 0
71711 | SALIDA COLECTOR BRIDA Ø110mm | 232 | 0
71712 | SALIDA COLECTOR BRIDA Ø90mm | 232 | 0
71713 | SALIDA COLECTOR BRIDA Ø75mm | 232 | 0
71714 | SALIDA COLECTOR BRIDA Ø63mm | 232 | 0
71731 | MANGUITO ELECTROSOLDABLE Ø32 SDR11 | 236 | 18.292
71732 | MANGUITO ELECTROSOLDABLE Ø40 SDR11 | 236 | 18.541
71733 | MANGUITO ELECTROSOLDABLE Ø50 SDR11 | 236 | 27.313
71737 | UNION "Y" PE-RT SONDA 2x32-40 | 235 | 134.399
71738 | MANGUITO ELECTROSOLDABLE PE-RT Ø32 | 236 | 37.129
71739 | MANGUITO ELECTROSOLDABLE PE-RT Ø40 | 236 | 40.842
71.4012 | COLECTOR GEROTHERM Ø97 2x40 VAL.CORTE | 228 | 566.592
71.4013 | COLECTOR GEROTHERM Ø97 3x40 VAL.CORTE | 228 | 644.564
71.4014 | COLECTOR GEROTHERM Ø97 4x40 VAL.CORTE | 228 | 723.833
71.4015 | COLECTOR GEROTHERM Ø97 5x40 VAL.CORTE | 228 | 803.104
71.4016 | COLECTOR GEROTHERM Ø97 6x40 VAL.CORTE | 228 | 883.675
71.4042 | COLECTOR GEROTHERM Ø97 2x40 VAL.EQUIL INLINE | 229 | 661.456
71.4043 | COLECTOR GEROTHERM Ø97 3x40 VAL.EQUIL INLINE | 229 | 822.597
71.4044 | COLECTOR GEROTHERM Ø97 4x40 VAL.EQUIL INLINE | 229 | 983.738
71.4045 | COLECTOR GEROTHERM Ø97 5x40 VAL.EQUIL INLINE | 229 | 1144.879
71.4046 | COLECTOR GEROTHERM Ø97 6x40 VAL.EQUIL INLINE | 229 | 1307.32
71.32080 | SONDA VERTICAL GEROTHERM PE 100-RC 4x32 HSS 80m | 222 | 821.948
71.32090 | SONDA VERTICAL GEROTHERM PE 100-RC 4x32 HSS 90m | 222 | 900.229
71.32100 | SONDA VERTICAL GEROTHERM PE 100-RC 4x32 HSS100m | 222 | 978.51
71.32110 | SONDA VERTICAL GEROTHERM PE 100-RC 4x32 HSS110m | 222 | 1056.791
71.32120 | SONDA VERTICAL GEROTHERM PE 100-RC 4x32 HSS120m | 222 | 1135.071
71.32130 | SONDA VERTICAL GEROTHERM PE 100-RC 4x32 HSS130m | 222 | 1213.353
71.32140 | SONDA VERTICAL GEROTHERM PE 100-RC 4x32 HSS140m | 222 | 1291.633
71.32150 | SONDA VERTICAL GEROTHERM PE 100-RC 4x32 HSS150m | 222 | 1415.075
71.32160 | SONDA VERTICAL GEROTHERM PE 100-RC 4x32 HSS160m | 222 | 1502.389
71.40080 | SONDA VERTICAL GEROTHERM PE 100-RC 4x40 HSS 80m | 222 | 1261.525
71.40090 | SONDA VERTICAL GEROTHERM PE 100-RC 4x40 HSS 90m | 222 | 1386.473
71.40100 | SONDA VERTICAL GEROTHERM PE 100-RC 4x40 HSS100m | 222 | 1469.27
71.40102 | COLECTOR GEROTHERM Ø125 2x40 V.CORTE | 230 | 835.592
71.40103 | COLECTOR GEROTHERM Ø125 3x40 V.CORTE | 230 | 1009.728
71.40104 | COLECTOR GEROTHERM Ø125 4x40 V.CORTE | 230 | 1157.874
71.40105 | COLECTOR GEROTHERM Ø125 5x40 V.CORTE | 230 | 1373.595
71.40106 | COLECTOR GEROTHERM Ø125 6x40 V.CORTE | 230 | 1546.432
71.40107 | COLECTOR GEROTHERM Ø125 7x40 V.CORTE | 230 | 1686.779
71.40108 | COLECTOR GEROTHERM Ø125 8x40 V.CORTE | 230 | 1842.723
71.40109 | COLECTOR GEROTHERM Ø125 9x40 V.CORTE | 230 | 1981.771
71.40110 | COLECTOR GEROTHERM Ø125 10x40 V.CORTE | 230 | 2239.078
71.40111 | COLECTOR GEROTHERM Ø125 11x40 V.CORTE | 230 | 2379.425
71.40112 | COLECTOR GEROTHERM Ø125 12x40 V.CORTE | 230 | 2519.773
71.40113 | COLECTOR GEROTHERM Ø125 13x40 V.CORTE | 230 | 2658.822
71.40114 | COLECTOR GEROTHERM Ø125 14x40 V.CORTE | 230 | 2799.17
71.40115 | COLECTOR GEROTHERM Ø125 15x40 V.CORTE | 230 | 3056.475
71.40120 | SONDA VERTICAL GEROTHERM PE 100-RC 4x40 HSS120m | 222 | 1738.736
71.40130 | SONDA VERTICAL GEROTHERM PE 100-RC 4x40 HSS130m | 222 | 1847.125
71.40140 | SONDA VERTICAL GEROTHERM PE 100-RC 4x40 HSS140m | 222 | 1985.621
71.40150 | SONDA VERTICAL GEROTHERM PE 100-RC 4x40 HSS150m | 222 | 2125.622
71.40160 | SONDA VERTICAL GEROTHERM PE 100-RC 4x40 HSS160m | 222 | 2265.626
71.40170 | SONDA VERTICAL GEROTHERM PE 100-RC 4x40 HSS170m | 222 | 2386.058
71.40602 | COLECTOR GEROTHERM Ø125 2x40 V.EQUIL.INLINE | 231 | 1009.728
71.40603 | COLECTOR GEROTHERM Ø125 3x40 V.EQUIL.INLINE | 231 | 1269.632
71.40604 | COLECTOR GEROTHERM Ø125 4x40 V.EQUIL.INLINE | 231 | 1510.044
71.40605 | COLECTOR GEROTHERM Ø125 5x40 V.EQUIL.INLINE | 231 | 1806.336
71.40606 | COLECTOR GEROTHERM Ø125 6x40 V.EQUIL.INLINE | 231 | 2066.24
71.40607 | COLECTOR GEROTHERM Ø125 7x40 V.EQUIL.INLINE | 231 | 2292.357
71.40608 | COLECTOR GEROTHERM Ø125 8x40 V.EQUIL.INLINE | 231 | 2535.368
71.40609 | COLECTOR GEROTHERM Ø125 9x40 V.EQUIL.INLINE | 231 | 2760.184
71.40610 | COLECTOR GEROTHERM Ø125 10x40 V.EQUIL.INLINE | 231 | 3104.557
71.40611 | COLECTOR GEROTHERM Ø125 11x40 V.EQUIL.INLINE | 231 | 3331.974
71.40612 | COLECTOR GEROTHERM Ø125 12x40 V.EQUIL.INLINE | 231 | 3559.39
71.40613 | COLECTOR GEROTHERM Ø125 13x40 V.EQUIL.INLINE | 231 | 3784.208
71.40614 | COLECTOR GEROTHERM Ø125 14x40 V.EQUIL.INLINE | 231 | 4010.325
71.40615 | COLECTOR GEROTHERM Ø125 15x40 V.EQUIL.INLINE | 231 | 4354.699
72.32080 | SONDA VERTICAL GEROTHERM PE 100-RT 4x32 HSS 80m | 223 | 1028.188
72.32090 | SONDA VERTICAL GEROTHERM PE 100-RT 4x32 HSS 90m | 223 | 1126.038
72.32100 | SONDA VERTICAL GEROTHERM PE 100-RT 4x32 HSS 100m | 223 | 1223.89
72.32110 | SONDA VERTICAL GEROTHERM PE 100-RT 4x32 HSS 110m | 223 | 1323.246
72.32120 | SONDA VERTICAL GEROTHERM PE 100-RT 4x32 HSS 120m | 223 | 1422.603
72.32130 | SONDA VERTICAL GEROTHERM PE 100-RT 4x32 HSS 130m | 223 | 1524.97
72.32140 | SONDA VERTICAL GEROTHERM PE 100-RT 4x32 HSS 140m | 223 | 1634.863
72.32150 | SONDA VERTICAL GEROTHERM PE 100-RT 4x32 HSS 150m | 223 | 1768.844
72.40100 | SONDA VERTICAL GEROTHERM PE 100-RT 4x40 HSS 100m | 223 | 1839.598
72.40110 | SONDA VERTICAL GEROTHERM PE 100-RT 4x40 HSS 110m | 223 | 2029.277
72.40120 | SONDA VERTICAL GEROTHERM PE 100-RT 4x40 HSS 120m | 223 | 2173.796
72.40130 | SONDA VERTICAL GEROTHERM PE 100-RT 4x40 HSS 130m | 223 | 2310.787
72.40140 | SONDA VERTICAL GEROTHERM PE 100-RT 4x40 HSS 140m | 223 | 2512.512
72.40150 | SONDA VERTICAL GEROTHERM PE 100-RT 4x40 HSS 150m | 223 | 2666.061
72.40160 | SONDA VERTICAL GEROTHERM PE 100-RT 4x40 HSS 160m | 223 | 2828.645
71.40110. | SONDA VERTICAL GEROTHERM PE 100-RC 4x40 HSS110m | 222 | 1622.82

## SISTEMA TRATAMIENTO AIRE
CÓD.ALB | DESCRIPCIÓN | PÁG. | TARIFA ALB 2/2023
30891 | ALIMENTADOR PARA CONCENTRADOR DATOS | 250 | 70.573
800210 | KIT RECAMBIO G4 PARA DUPLEX EASY 250 (PACK 10UDS) | 247 | 61.8825
800250 | DUPLEX EASY 250 CON CONTROLADOR CPB | 245 | 2717.301
800275 | DUPLEX EASY 250 CON CONTROLADOR CPA | 245 | 2989.03
800300 | DUPLEX EASY 300 CON CONTROLADOR CPB | 245 | 2989.03
800350 | DUPLEX EASY 300 CON CONTROLADOR CPA | 245 | 3260.759
800400 | DUPLEX EASY 400 CON CONTROLADOR CPB | 245 | 3396.627
800450 | DUPLEX EASY 400 CON CONTROLADOR CPA | 245 | 3641.182
800500 | SENSORES DE CO2 | 243/250 | 467.92
800501 | SENSORES DE HR | 243/250 | 251.08
800460-3G | DUPLEX Flexi 3G 650 | 248 | 10400.6
800475-3G | DUPLEX Flexi 3G 1100 | 248 | 12555.2
800525-3G | DUPLEX Flexi 3G 1700 | 248 | 15291.2
800550-3G | DUPLEX Flexi 3G 2300 | 248 | 17442
800600-3G | DUPLEX Flexi 3G 3500 | 248 | 21546
800650-3G | DUPLEX Flexi 3G 4500 | 248 | 25946.4
800700-3G | DUPLEX Flexi 3G 6000 | 248 | 32535.6
A110206 | BATERIA AGUA CALIENTE PARA DUPLEX FLEXI 3G 1700 VERTICAL | 250 | 1299.6
A110207 | BATERIA AGUA CALIENTE PARA DUPLEX FLEXI 3G 1700 FALSO TECHO | 250 | 1299.6
A110216 | BATERIA AGUA CALIENTE PARA DUPLEX FLEXI 3G 2300 VERTICAL | 250 | 1501
A110217 | BATERIA AGUA CALIENTE PARA DUPLEX FLEXI 3G 2300 FALSO TECHO | 250 | 1501
A110225 | BATERIA AGUA CALIENTE PARA DUPLEX FLEXI 3G 3500 VERTICAL | 251 | 1751.8
A110226 | BATERIA AGUA CALIENTE PARA DUPLEX FLEXI 3G 3500 FALSO TECHO | 251 | 1751.8
A110236 | BATERIA AGUA CALIENTE PARA DUPLEX FLEXI 3G 1100 VERTICAL | 250 | 1124.8
A110237 | BATERIA AGUA CALIENTE PARA DUPLEX FLEXI 3G 1100 FALSO TECHO | 250 | 1124.8
A110244 | BATERIA AGUA CALIENTE PARA DUPLEX FLEXI 3G 650 VERTICAL | 250 | 1026
A110245 | BATERIA AGUA CALIENTE PARA DUPLEX FLEXI 3G 650 FALSO TECHO | 250 | 1026
A110246 | BATERIA AGUA CALIENTE PARA DUPLEX FLEXI 3G 4500 VERTICAL | 251 | 2549.8
A110247 | BATERIA AGUA CALIENTE PARA DUPLEX FLEXI 3G 6000 VERTICAL | 251 | 3100.8
A112206 | BATERIA AGUA FRIA PARA DUPLEX FLEXI 3G 1700 VERTICAL | 250 | 1751.8
A112207 | BATERIA AGUA FRIA PARA DUPLEX FLEXI 3G 1700 FALSO TECHO | 250 | 1751.8
A112216 | BATERIA AGUA FRIA PARA DUPLEX FLEXI 3G 2300 VERTICAL | 250 | 2025.4
A112217 | BATERIA AGUA FRIA PARA DUPLEX FLEXI 3G 2300 FALSO TECHO | 250 | 2025.4
A112225 | BATERIA AGUA FRIA PARA DUPLEX FLEXI 3G 3500 VERTICAL | 251 | 2352.2
A112226 | BATERIA AGUA FRIA PARA DUPLEX FLEXI 3G 3500 FALSO TECHO | 251 | 2352.2
A112236 | BATERIA AGUA FRIA PARA DUPLEX FLEXI 3G 1100 VERTICAL | 250 | 1550.4
A112237 | BATERIA AGUA FRIA PARA DUPLEX FLEXI 3G 1100 FALSO TECHO | 250 | 1550.4
A112244 | BATERIA AGUA FRIA PARA DUPLEX FLEXI 3G 650 VERTICAL | 250 | 1276.8
A112245 | BATERIA AGUA FRIA PARA DUPLEX FLEXI 3G 650 FALSO TECHO | 250 | 1276.8
A112246 | BATERIA AGUA FRIA PARA DUPLEX FLEXI 3G 4500 VERTICAL | 251 | 3374.4
A112247 | BATERIA AGUA FRIA PARA DUPLEX FLEXI 3G 6000 VERTICAL | 251 | 3974.8
A113206 | BATERIA EXPANSIÓN DIRECTA PARA DUPLEX FLEXI 1700 VERTICAL | 250 | 1675.8
A113207 | BATERIA EXPANSIÓN DIRECTA PARA DUPLEX FLEXI 1700 FALSO TECHO | 250 | 1675.8
A113216 | BATERIA EXPANSIÓN DIRECTA PARA DUPLEX FLEXI 2300 VERTICAL | 250 | 1926.6
A113217 | BATERIA EXPANSIÓN DIRECTA PARA DUPLEX FLEXI 2300 FALSO TECHO | 250 | 1926.6
A113225 | BATERIA EXPANSIÓN DIRECTA PARA DUPLEX FELXI 3500 VERTICAL | 251 | 2299
A113226 | BATERIA EXPANSIÓN DIRECTA PARA DUPLEX FELXI 3500 FALSO TECHO | 251 | 2299
A113236 | BATERIA EXPANSIÓN DIRECTA PARA DUPLEX FLEXI 1100 VERTICAL | 250 | 1474.4
A113237 | BATERIA EXPANSIÓN DIRECTA PARA DUPLEX FLEXI 1100 FALSO TECHO | 250 | 1474.4
A113244 | BATERIA EXPANSIÓN DIRECTA PARA DUPLEX FELXI 650 VERTICAL | 250 | 1223.6
A113245 | BATERIA EXPANSIÓN DIRECTA PARA DUPLEX FELXI 650 FALSO TECHO | 250 | 1223.6
A113246 | BATERIA EXPANSIÓN DIRECTA PARA DUPLEX FELXI 4500 VERTICAL | 251 | 3176.8
A113247 | BATERIA EXPANSIÓN DIRECTA PARA DUPLEX FELXI 6000 VERTICAL | 251 | 3777.2
A114235 | CAMARA VACIA TIPO VK PARA DUPLEX FLEXI 3G 1100 | 250 | 524.4
A114243 | CAMARA VACIA TIPO VK PARA DUPLEX FLEXI 3G 650 | 250 | 490.2
A117460 | BATERIA ELÉCTRICA DE PRECALENTAMIENTO EXTERNA TIPO HE PARA DUPLEX FLEXI 3G 650 | 250 | 824.6
A117461 | BATERIA ELÉCTRICA DE PRECALENTAMIENTO EXTERNA TIPO HE PARA DUPLEX FLEXI 3G 1100 | 250 | 900.6
A117462 | BATERIA ELÉCTRICA DE PRECALENTAMIENTO EXTERNA TIPO HE PARA DUPLEX FLEXI 3G 1700 | 250 | 1102
A117463 | BATERIA ELÉCTRICA DE PRECALENTAMIENTO EXTERNA TIPO HE PARA DUPLEX FLEXI 3G 2300 | 250 | 1375.6
A117464 | BATERIA ELÉCTRICA DE PRECALENTAMIENTO EXTERNA TIPO HE PARA DUPLEX FLEXI 3G 3500 | 251 | 1675.8
A117465 | BATERIA ELÉCTRICA DE PRECALENTAMIENTO EXTERNA TIPO HE PARA DUPLEX FLEXI 3G 4500 | 251 | 1824
A117466 | BATERIA ELÉCTRICA DE PRECALENTAMIENTO EXTERNA TIPO HE PARA DUPLEX FLEXI 3G 6000 | 251 | 2124.2
A130182 | COMPUERTA PARA DUPLEX FLEXI 3G 1700 | 250 | 573.8
A130183 | COMPUERTA CON MUELLE DE RETORNO PARA DUPLEX FLEXI 3G 2300 | 250 | 775.2
A130188 | COMPUERTA PARA DUPLEX FLEXI 3G 650 | 250 | 501.6
A130189 | COMPUERTA CON MUELLE DE RETORNO PARA DUPLEX FLEXI 3G 650 | 250 | 699.2
A130194 | COMPUERTA PARA DUPLEX FLEXI 3G 1100 | 250 | 539.6
A130195 | COMPUERTA CON MUELLE DE RETORNO PARA DUPLEX FLEXI 3G 1100 | 250 | 741
A130196 | COMPUERTA PARA DUPLEX FLEXI 3G 3500 | 251 | 748.6
A130197 | COMPUERTA CON MUELLE DE RETORNO PARA DUPLEX FLEXI 3G 4500 | 251 | 950
A130198 | COMPUERTA PARA DUPLEX FLEXI 3G 6000 | 251 | 851.2
A130199 | COMPUERTA CON MUELLE DE RETORNO PARA DUPLEX FLEXI 3G 6000 | 251 | 1048.8
A131110 | CONEXIÓN FELXIBLE PARA DUPLEX FLEXI 3G 650 | 250 | 76
A131133 | CONEXIÓN FLEXIBLE PARA DUPLEX FLEXI 3G 1700 | 250 | 95
A131133 + A131126 | CONEXIÓN FLEXIBLE PARA DUPLEX FLEXI 3G 2300 | 250 | 209
A131135 + A131140 | CONEXIÓN FLEXIBLE PARA DUPLEX FLEXI 3G 4500 | 251 | 243.2
A131138 | CONEXIÓN FELXIBLE PARA DUPLEX FLEXI 3G 1100 | 250 | 79.8
A131145 + A131139 | CONEXIÓN FLEXIBLE PARA DUPLEX FLEXI 3G 6000 | 251 | 277.4
A131600 | TECHO PROTECTOR PARA DUPLEX FLEXI 3G 650 (INSTALACIÓN INTEMPERIE) | 250 | 801.8
A131601 | TECHO PROTECTOR PARA DUPLEX FLEXI 3G 1100 (INSTALACIÓN INTEMPERIE) | 250 | 851.2
A131602 | TECHO PROTECTOR PARA DUPLEX FLEXI 3G 1700 (INSTALACIÓN INTEMPERIE) | 250 | 976.6
A131603 | TECHO PROTECTOR PARA DUPLEX FLEXI 3G 2300 (INSTALACIÓN INTEMPERIE) | 250 | 1075.4
A131604 | TECHO PROTECTOR PARA DUPLEX FLEXI 3G 3500 (INSTALACIÓN INTEMPERIE) | 251 | 1151.4
A131605 | TECHO PROTECTOR PARA DUPLEX FLEXI 3G 4500 (INSTALACIÓN INTEMPERIE) | 251 | 1299.6
A131606 | TECHO PROTECTOR PARA DUPLEX FLEXI 3G 6000 (INSTALACIÓN INTEMPERIE) | 251 | 1451.6
A131610 | CUBIERTA PROTECTORA PARA CONEXIÓN DE AIRE DE APORTACIÓN PARA DUPLEX FLEXI 3G 650 (INSTALACIÓN INTEMPERIE) | 250 | 448.4
A131611 | CUBIERTA PROTECTORA PARA CONEXIÓN DE AIRE DE APORTACIÓN PARA DUPLEX FLEXI 3G 1100 (INSTALACIÓN INTEMPERIE) | 250 | 524.4
A131612 | CUBIERTA PROTECTORA PARA CONEXIÓN DE AIRE DE APORTACIÓN PARA DUPLEX FLEXI 3G 1700 (INSTALACIÓN INTEMPERIE) | 250 | 775.2
A131614 | CUBIERTA PROTECTORA PARA CONEXIÓN DE AIRE DE APORTACIÓN PARA DUPLEX FLEXI 3G 4500 (INSTALACIÓN INTEMPERIE) | 251 | 874
A131616 | CUBIERTA PROTECTORA PARA CONEXIÓN DE AIRE DE APORTACIÓN PARA DUPLEX FLEXI 3G 6000 (INSTALACIÓN INTEMPERIE) | 251 | 1048.8
A131620 | CUBIERTA PROTECTORA PARA CONEXIÓN DE AIRE EXHAUSTO PARA DUPLEX FLEXI 3G 650 (INSTALACIÓN INTEMPERIE) | 250 | 376.2
A131621 | CUBIERTA PROTECTORA PARA CONEXIÓN DE AIRE EXHAUSTO PARA DUPLEX FLEXI 3G 1100 (INSTALACIÓN INTEMPERIE) | 250 | 425.6
A131622 | CUBIERTA PROTECTORA PARA CONEXIÓN DE AIRE EXHAUSTO PARA DUPLEX FLEXI 3G 1700 (INSTALACIÓN INTEMPERIE) | 250 | 486.4
A131623 | CUBIERTA PROTECTORA PARA CONEXIÓN DE AIRE EXHAUSTO PARA DUPLEX FLEXI 3G 2300 (INSTALACIÓN INTEMPERIE) | 250 | 539.6
A131624 | CUBIERTA PROTECTORA PARA CONEXIÓN DE AIRE EXHAUSTO PARA DUPLEX FLEXI 3G 4500 (INSTALACIÓN INTEMPERIE) | 251 | 699.2
A131626 | CUBIERTA PROTECTORA PARA CONEXIÓN DE AIRE EXHAUSTO PARA DUPLEX FLEXI 3G 6000 (INSTALACIÓN INTEMPERIE) | 251 | 775.2
A132701 | FILTRO F7 PARA DUPLEX FLEXI 3G 1700 | 250 | 163.4
A132703 + A132704 | FILTRO F7 PARA DUPLEX FLEXI 3G 3500 | 251 | 376.2
A132704 | FILTRO F7 PARA DUPLEX FLEXI 3G 6000 | 251 | 209
A132704 + A132705 | FILTRO F7 PARA DUPLEX FLEXI 3G 4500 | 251 | 444.6
A132705 | FILTRO F7 PARA DUPLEX FLEXI 3G 2300 | 250 | 235.6
A132723 | FILTRO M5 PARA DUPLEX FLEXI 3G 1100 | 250 | 91.2
A132724 | FILTRO M5 PARA DUPLEX FLEXI 3G 650 | 250 | 72.2
A132733 | FILTRO F7 PARA DUPLEX FLEXI 3G 1100 | 250 | 136.8
A132734 | FILTRO F7 PARA DUPLEX FLEXI 3G 650 | 250 | 102.6
A132762 | FILTRO M5 PARA DUPLEX FLEXI 3G 1700 | 250 | 148.2
A132763 + A132724 | FILTRO M5 PARA DUPLEX FLEXI 3G 3500 | 251 | 315.4
A132764 | FILTRO M5 PARA DUPLEX FLEXI 3G 6000 | 251 | 167.2
A132764 + A132765 | FILTRO M5 PARA DUPLEX FLEXI 3G 4500 | 251 | 345.8
A132765 | FILTRO M5 PARA DUPLEX FLEXI 3G 2300 | 250 | 178.6
A139437 | RE-HW.4.LM24SR - KIT HIDRÁULICO PARA BATERÍAS DEAGUA CALIENTE. VÁLVULA DE 4 VÍAS. | 250 | 1549.84
A139438 | RE-HW.3.LM24SR - KIT HIDRÁULICO PARA BATERÍAS DEAGUA CALIENTE. VÁLVULA DE 3 VÍAS. | 250 | 1549.84
A139442 | R-CW.3.TR24SR - KIT HIDRÁULICO PARA BATERÍAS DE AGUA FRÍA | 250 | 1010.019
A140015 | A.CF.300 - MANÓMETRO PARA LECTURA DE PRESIÓN DE VENTILADORES (DUPLEX FLEXI 1100) | 250 | 524.981
A140016 | A.CF.500 - MANÓMETRO PARA LECTURA DE PRESIÓN DE VENTILADORES (DUPLEX FLEXI 3G 650 Y 1700) | 250 | 524.981
A140022 | A.CF.800 - MANÓMETRO PARA LECTURA DE PRESIÓN DE VENTILADORES (DUPLEX FLEXI 3G 2300 Y 3500) | 250 | 524.981
A140023 | A.CF.3000 - MANÓMETRO PARA LECTURA DE PRESIÓN DE VENTILADORES (DUPLEX FLEXI 3G 4500 Y 6000) | 250 | 703
A142203 | ADS 120 - SENSOR DE TEMPERATURA EN CONDUCTO PARA CALENTADORES Y PRECALENTADORES EPO-V | 250 | 125.539
A142315 | SWITCH DE PRESIÓN DIFERENCIAL 0 A 100-2500PA | 250 | 325.26
A142330 | SENSOR DE CO2 ADS EN CONDUCTO | 250 | 125.539
A142332 | SENSOR HUMEDAD RELATIVA (HR) | 250 | 505.4
A150104 | BATERIA ELÉCTRICA DE PRECALENTAMIENTO EXTERNA TIPO EVO-V PARA DUPLEX FLEXI 3G 650 | 250 | 1052.6
A150105 | BATERIA ELÉCTRICA DE PRECALENTAMIENTO EXTERNA TIPO EVO-V PARA DUPLEX FLEXI 3G 1100 | 250 | 950
A150118 | BATERIA ELÉCTRICA DE PRECALENTAMIENTO EXTERNA TIPO EVO-V PARA DUPLEX FLEXI 3G 1700 | 250 | 1850.6
A150120 | BATERIA ELÉCTRICA DE PRECALENTAMIENTO EXTERNA TIPO EVO-V PARA DUPLEX FLEXI 3G 2300 | 250 | 1926.6
A150121 | BATERIA ELÉCTRICA DE PRECALENTAMIENTO EXTERNA TIPO EVO-V PARA DUPLEX FLEXI 3G 4500 | 251 | 2025.4
A150122 | BATERIA ELÉCTRICA DE PRECALENTAMIENTO EXTERNA TIPO EVO-V PARA DUPLEX FLEXI 3G 6000 | 251 | 2226.8
A161116 | CARCASA METÁLICA ACÚSTICA PARA DUPLEX EASY 250 | 247 | 389.643
A161117 | CARCASA METÁLICA ACÚSTICA PARA DUPLEX EASY 300 – EASY 400 | 247 | 420.203
A161121 | KIT RECAMBIO G4 PARA DUPLEX EASY 300-400 (PACK 10UDS) | 247 | 84.5808
A161200 | EPO-PTC 160mm / 0,4KW - PRECALENTADOR / RECALENTADOR | 247 | 496.603
A161201 | EPO-PTC 160mm / 0,7KW - PRECALENTADOR / RECALENTADOR | 247 | 573.004
A161202 | EPO-PTC 160mm / 1,7KW - PRECALENTADOR / RECALENTADOR | 247 | 764.004
A170258 | ADS 100 - SENSOR DE TEMPERATURA EXTERNO PARA CONTROLADOR CP19. CONTROLA OTRA ESTANCIA. | 250 | 98.148
A170285 | AMPLIACIÓN PLACA ELECTRÓNICA RD4-IO - ENTRADA / SALIDA ADICIONAL PARA RD4 | 250 | 291.025
A170288 | MÓDULO DE COMUNICACIÓN RD-BACNET / KNX | 250 | 1711.901