## PERFIL M
SISTEMA PRENSADO PERFIL M ACCESORIOS INSTALPRESS INOX AISI 316L
IMAGEN | DESCRIPCIÓN | REFERENCIA | MEDIDAS | UDS/BOLSA | PVP 2026 | EAN
| CURVA 90º HH | 27C90HH15 | 15 x 15 | 10 | 5.1597 | 8435228606161
| CURVA 90º HH | 27C90HH18 | 18 x 18 | 10 | 6.0721 | 8435228606178
| CURVA 90º HH | 27C90HH22 | 22 x 22 | 10 | 7.1811 | 8435228606185
| CURVA 90º HH | 27C90HHRC28 | 28 x 28 | 5 | 9.0117 | 8435228671244
| CURVA 90º HH | 27C90HHRC35 | 35 x 35 | 5 | 14.2926 | 8435228671268
| CURVA 90º HH | 26C90HHRC42 | 42 x 42 | 2 | 22.3444 | 8435228671282
| CURVA 90º HH | 26C90HHRC54 | 54 x 54 | 2 | 31.619 | 8435228671312
| CURVA 90º HH | 26C90HHRC76 | 76,1 x 76,1 | 1 | 72.2142 | 8435228671329
| CURVA 90º HH | 26C90HH88 | 88,9 x 88,9 | 1 | 90.6356 | 8435228604907
| CURVA 90º HH | 26C90HH108 | 108,0 x 108,0 | 1 | 117.628 | 8435228604556
| CURVA 90º HM | 27C90HM15 | 15 x 15 | 10 | 5.7567 | 8435228608684
| CURVA 90º HM | 27C90HM18 | 18 x 18 | 10 | 6.4106 | 8435228608677
| CURVA 90º HM | 27C90HM22 | 22 x 22 | 10 | 7.3664 | 8435228608660
| CURVA 90º HM | 27C90HMRC28 | 28 x 28 | 5 | 9.3926 | 8435228671251
| CURVA 90º HM | 27C90HMRC35 | 35 x 35 | 5 | 13.7277 | 8435228671275
| CURVA 90º HM | 26C90HMRC42 | 42 x 42 | 2 | 21.6753 | 8435228671299
| CURVA 90º HM | 26C90HMRC54 | 54 x 54 | 2 | 30.6213 | 8435228671305
| CURVA 90º HM | 26C90HMRC76 | 76,1 x 76,1 | 1 | 70.6045 | 8435228671336
| CURVA 90º HM | 26C90HM88 | 88,9 x 88,9 | 1 | 85.817 | 8435228604297
| CURVA 90º HM | 26C90HM108 | 108,0 x 108,0 | 1 | 121.6576 | 8435228604549
| CURVA 45º HH | 27C45HH15 | 15 x 15 | 10 | 6.5669 | 8435228608523
| CURVA 45º HH | 27C45HH18 | 18 x 18 | 10 | 7.1069 | 8435228608516
| CURVA 45º HH | 27C45HH22 | 22 x 22 | 10 | 8.2103 | 8435228608509
| CURVA 45º HH | 27C45HH28 | 28 x 28 | 5 | 10.0495 | 8435228608493
| CURVA 45º HH | 27C45HH35 | 35 x 35 | 5 | 12.5171 | 8435228608486
| CURVA 45º HH | 26C45HH42 | 42 x 42 | 2 | 18.759 | 8435228604976
| CURVA 45º HH | 26C45HH54 | 54 x 54 | 2 | 24.723 | 8435228605027
| CURVA 45º HH | 26C45HH76 | 76,1 x 76,1 | 1 | 73.407 | 8435228604891
| CURVA 45º HH | 26C45HH88 | 88,9 x 88,9 | 1 | 86.4673 | 8435228604884
| CURVA 45º HH | 26C45HH108 | 108,0 x 108,0 | 1 | 114.707 | 8435228604532
| CURVA 45º HM | 27C45HM15 | 15 x 15 | 10 | 6.542 | 8435228608646
| CURVA 45º HM | 27C45HM18 | 18 x 18 | 10 | 6.8691 | 8435228608639
| CURVA 45º HM | 27C45HM22 | 22 x 22 | 10 | 8.0248 | 8435228608806
| CURVA 45º HM | 27C45HM28 | 28 x 28 | 5 | 9.524 | 8435228608790
| CURVA 45º HM | 27C45HM35 | 35 x 35 | 5 | 11.8754 | 8435228608783
| CURVA 45º HM | 26C45HM42 | 42 x 42 | 2 | 18.3649 | 8435228605089
| CURVA 45º HM | 26C45HM54 | 54 x 54 | 2 | 23.4356 | 8435228605072
| CURVA 45º HM | 26C45HM76 | 76,1 x 76,1 | 1 | 64.6666 | 8435228604730
| CURVA 45º HM | 26C45HM88 | 88,9 x 88,9 | 1 | 80.5507 | 8435228604631
| CURVA 45º HM | 26C45HM108 | 108,0 x 108,0 | 1 | 109.3234 | 8435228604525
| MANGUITO HH | 27M15 | 15 x 15 | 10 | 3.4465 | 8435228608721
| MANGUITO HH | 27M18 | 18 x 18 | 10 | 4.051 | 8435228608622
| MANGUITO HH | 27M22 | 22 x 22 | 10 | 4.6693 | 8435228608615
| MANGUITO HH | 27M28 | 28 x 28 | 5 | 5.4795 | 8435228608608
| MANGUITO HH | 27M35 | 35 x 35 | 5 | 7.3565 | 8435228608592
| MANGUITO HH | 26M42 | 42 x 42 | 2 | 9.978 | 8435228605447
| MANGUITO HH | 26M54 | 54 x 54 | 2 | 12.2945 | 8435228605430
| MANGUITO HH | 26M76 | 76,1 x 76,1 | 1 | 43.3776 | 8435228604877
| MANGUITO HH | 26M88 | 88,9 x 88,9 | 1 | 51.4156 | 8435228604860
| MANGUITO HH | 26M108 | 108,0 x 108,0 | 1 | 68.599 | 8435228604761
| MANGUITO SINFÍN | 27MST15 | 15 x 15 | 10 | 7.3859 | 8435228608394
| MANGUITO SINFÍN | 27MST18 | 18 x 18 | 10 | 8.4218 | 8435228608387
| MANGUITO SINFÍN | 27MST22 | 22 x 22 | 10 | 9.214 | 8435228608370
| MANGUITO SINFÍN | 27MST28 | 28 x 28 | 5 | 11.2416 | 8435228608363
| MANGUITO SINFÍN | 27MST35 | 35 x 35 | 5 | 13.5921 | 8435228608356
| MANGUITO SINFÍN | 26MST42 | 42 x 42 | 2 | 16.0974 | 8435228605539
| MANGUITO SINFÍN | 26MST54 | 54 x 54 | 2 | 21.6556 | 8435228606079
| MANGUITO SINFÍN | 26MST76 | 76,1 x 76,1 | 1 | 121.1139 | 8435228644583
| MANGUITO SINFÍN | 26MST88 | 88,9 x 88,9 | 1 | 134.4396 | 8435228604600
| MANGUITO SINFÍN | 26MST108 | 108,0 x 108,0 | 1 | 157.9143 | 8435228644491
| TE IGUAL SOLDADA | 27TW15 | 15 x 15 x 15 | 10 | 9.7224 | 8435228606277
| TE IGUAL UNA PIEZA | 27T15 | 15 x 15 x 15 | 10 | 9.7224 | 8435228667667
| TE IGUAL SOLDADA | 27TW18 | 18 x 18 x 18 | 10 | 10.7564 | 8435228606260
| TE IGUAL UNA PIEZA | 27T18 | 18 x 18 x 18 | 10 | 10.7564 | 8435228667674
| TE IGUAL SOLDADA | 27TW22 | 22 x 22 x 22 | 10 | 11.8332 | 8435228606253
| TE IGUAL UNA PIEZA | 27T22 | 22 x 22 x 22 | 10 | 11.8332 | 8435228667681
| TE IGUAL SOLDADA | 27TW28 | 28 x 28 x 28 | 5 | 14.8181 | 8435228606246
| TE IGUAL UNA PIEZA | 27T28 | 28 x 28 x 28 | 5 | 14.8181 | 8435228667698
| TE IGUAL SOLDADA | 27TW35 | 35 x 35 x 35 | 5 | 18.2295 | 8435228606239
| TE IGUAL UNA PIEZA | 27T35 | 35 x 35 x 35 | 5 | 18.2295 | 8435228667711
| TE IGUAL SOLDADA | 26TW42 | 42 x 42 x 42 | 2 | 23.4443 | 8435228604006
| TE IGUAL SOLDADA | 26TW54 | 54 x 54 x 54 | 2 | 29.3602 | 8435228604051
| TE IGUAL SOLDADA | 26TW76 | 76,1 x 76,1 x 76,1 | 1 | 128.8641 | 8435228604853
| TE IGUAL SOLDADA | 26TW88 | 88,9 x 88,9 x 88,9 | 1 | 140.9105 | 8435228604846
| TE IGUAL SOLDADA | 26TW108 | 108,0 x 108,0 x 108,0 | 1 | 169.6299 | 8435228604570
| TE ROSCADA SOLDADA | 27THW15X12 | 15 x ½" x 15 | 10 | 13.3256 | 8435228634539
| TE ROSCADA UNA PIEZA | 27TH15X12 | 15 x ½" x 15 | 10 | 13.3256 | 8435228607007
| TE ROSCADA SOLDADA | 27THW18X12 | 18 x ½" x 18 | 10 | 13.1497 | 8435228606994
| TE ROSCADA SOLDADA | 27THW18X34 | 18 x ¾" x 18 | 10 | 14.3064 | 8435228606987
| TE ROSCADA SOLDADA | 27THW22X12 | 22 x ½" x 22 | 10 | 12.5581 | 8435228606970
| TE ROSCADA UNA PIEZA | 27TH22X12 | 22 x ½" x 22 | 10 | 12.5581 | 8435228658313
| TE ROSCADA SOLDADA | 27THW22X34 | 22 x ¾" x 22 | 10 | 15.8427 | 8435228606963
| TE ROSCADA UNA PIEZA | 27TH22X34 | 22 x ¾" x 22 | 10 | 15.8427 | 8435228658320
| TE ROSCADA SOLDADA | 27THW28X12 | 28 x ½" x 28 | 5 | 15.4897 | 8435228606956
| TE ROSCADA UNA PIEZA | 27TH28X12 | 28 x ½" x 28 | 5 | 15.4897 | 8435228658337
| TE ROSCADA SOLDADA | 27THW28X34 | 28 x ¾" x 28 | 5 | 20.4405 | 8435228606673
| TE ROSCADA UNA PIEZA | 27TH28X34 | 28 x ¾" x 28 | 5 | 20.4405 | 8435228658344
| TE ROSCADA SOLDADA | 27THW28X10 | 28 x 1" x 28 | 5 | 21.1498 | 8435228673743
| TE ROSCADA SOLDADA | 27THW35X12 | 35 x ½" x 35 | 5 | 23.0546 | 8435228606666
| TE ROSCADA UNA PIEZA | 27TH35X12 | 35 x ½" x 35 | 5 | 23.0546 | 8435228658351
| TE ROSCADA SOLDADA | 27THW35X34 | 35 x ¾" x 35 | 5 | 22.0825 | 8435228606659
| TE ROSCADA UNA PIEZA | 27TH35X34 | 35 x ¾" x 35 | 5 | 22.0825 | 8435228658368
| TE ROSCADA SOLDADA | 26THW42X12 | 42 x ½" x 42 | 2 | 22.8576 | 8435228634553
| TE ROSCADA SOLDADA | 26THW42X34 | 42 x ¾" x 42 | 2 | 23.7903 | 8435228634546
| TE ROSCADA SOLDADA | 26THW54X12 | 54 x ½" x 54 | 2 | 27.4948 | 8435228603931
| TE ROSCADA SOLDADA | 26THW54X34 | 54 x ¾" x 54 | 2 | 28.5063 | 8435228604778
| TE ROSCADA SOLDADA | 26THW54X20 | 54 x 2" x 54 | 2 | 50.6133 | 8435228604754
| TE ROSCADA SOLDADA | 26THW76X34 | 76,1 x ¾" x 76,1 | 1 | 110.4215 | 8435228604709
| TE ROSCADA SOLDADA | 26THW76X20 | 76,1 x 2" x 76,1 | 1 | 120.3357 | 8435228604693
| TE ROSCADA SOLDADA | 26THW88X34 | 88,9 x ¾" x 88,9 | 1 | 120.0905 | 8435228604624
| TE ROSCADA SOLDADA | 26THW88X20 | 88,9 x 2" x 88,9 | 1 | 147.0034 | 8435228604617
| TE ROSCADA SOLDADA | 26THW108X34 | 108,0 x ¾" x 108,0 | 1 | 147.5345 | 8435228604365
| TE ROSCADA SOLDADA | 26THW108X20 | 108,0 x 2" x 108,0 | 1 | 156.6007 | 8435228604358
| TE REDUCCIÓN HHH | 27TR18X15 | 18 x 15 x 18 | 10 | 9.8396 | 8435228606536
| TE REDUCCIÓN HHH | 27TR22X15 | 22 x 15 x 22 | 10 | 9.8716 | 8435228606529
| TE REDUCCIÓN HHH | 27TR22X18 | 22 x 18 x 22 | 10 | 11.9184 | 8435228606512
| TE REDUCCIÓN HHH | 27TR28X15 | 28 x 15 x 28 | 5 | 13.5069 | 8435228606505
| TE REDUCCIÓN HHH | 27TR28X18 | 28 x 18 x 28 | 5 | 12.4834 | 8435228606499
| TE REDUCCIÓN HHH | 27TR28X22 | 28 x 22 x 28 | 5 | 13.5069 | 8435228606482
| TE REDUCCIÓN HHH | 27TR35X15 | 35 x 15 x 35 | 5 | 15.2019 | 8435228606475
| TE REDUCCIÓN HHH | 27TR35X18 | 35 x 18 x 35 | 5 | 15.4684 | 8435228606468
| TE REDUCCIÓN HHH | 27TR35X22 | 35 x 22 x 35 | 5 | 15.543 | 8435228606451
| TE REDUCCIÓN HHH | 27TR35X28 | 35 x 28 x 35 | 5 | 16.8148 | 8435228606444
| TE REDUCCIÓN HHH | 27TR42X22 | 42 x 22 x 42 | 2 | 20.8413 | 8435228606437
| TE REDUCCIÓN HHH | 27TR42X28 | 42 x 28 x 42 | 2 | 21.3342 | 8435228606420
| TE REDUCCIÓN HHH | 27TR42X35 | 42 x 35 x 42 | 2 | 22.9889 | 8435228606413
| TE REDUCCIÓN HHH | 27TR54X22 | 54 x 22 x 54 | 2 | 26.5095 | 8435228606406
| TE REDUCCIÓN HHH | 27TR54X28 | 54 x 28 x 54 | 2 | 26.9956 | 8435228606390
| TE REDUCCIÓN HHH | 27TR54X35 | 54 x 35 x 54 | 2 | 28.7427 | 8435228607847
| TE REDUCCIÓN HHH | 26TR54X42 | 54 x 42 x 54 | 2 | 28.3036 | 8435228605744
| TE REDUCCIÓN HHH | 27TR76X22 | 76,1 x 22 x 76,1 | 1 | 99.6863 | 8435228607823
| TE REDUCCIÓN HHH | 27TR76X28 | 76,1 x 28 x 76,1 | 1 | 105.1765 | 8435228607816
| TE REDUCCIÓN HHH | 27TR76X35 | 76,1 x 35 x 76,1 | 1 | 115.2613 | 8435228607809
| TE REDUCCIÓN HHH | 26TR76X42 | 76,1 x 42 x 76,1 | 1 | 122.18 | 8435228604822
| TE REDUCCIÓN HHH | 26TR76X54 | 76,1 x 54 x 76,1 | 1 | 133.3629 | 8435228605638
| TE REDUCCIÓN HHH | 27TR88X22 | 88,9 x 22 x 88,9 | 1 | 99.9635 | 8435228607779
| TE REDUCCIÓN HHH | 27TR88X28 | 88,9 x 28 x 88,9 | 1 | 112.6388 | 8435228607762
| TE REDUCCIÓN HHH | 27TR88X35 | 88,9 x 35 x 88,9 | 1 | 121.6576 | 8435228607755
| TE REDUCCIÓN HHH | 26TR88X42 | 88,9 x 42 x 88,9 | 1 | 130.3801 | 8435228605614
| TE REDUCCIÓN HHH | 26TR88X54 | 88,9 x 54 x 88,9 | 1 | 135.8574 | 8435228605607
| TE REDUCCIÓN HHH | 26TR88X76 | 88,9 x 76,1 x 88,9 | 1 | 148.1383 | 8435228605591
| TE REDUCCIÓN HHH | 27TR108X22 | 108,0 x 22 x 108,0 | 1 | 117.191 | 8435228607342
| TE REDUCCIÓN HHH | 27TR108X28 | 108,0 x 28 x 108,0 | 1 | 126.263 | 8435228607335
| TE REDUCCIÓN HHH | 27TR108X35 | 108,0 x 35 x 108,0 | 1 | 124.536 | 8435228607328
| TE REDUCCIÓN HHH | 26TR108X42 | 108,0 x 42 x 108,0 | 1 | 151.9372 | 8435228604402
| TE REDUCCIÓN HHH | 26TR108X54 | 108,0 x 54 x 108,0 | 1 | 180.7569 | 8435228604419
| TE REDUCCIÓN HHH | 26TR108X76 | 108,0 x 76,1 x 108,0 | 1 | 164.7672 | 8435228604464
| TE REDUCCIÓN HHH | 26TR108X88 | 108,0 x 88,9 x 108,0 | 1 | 183.4517 | 8435228604426
| BRIDA ADAPTADOR | 27BA15 | 15 | 1 | 45.2645 | 8435228608035
| BRIDA ADAPTADOR | 27BA18 | 18 | 1 | 50.0765 | 8435228608028
| BRIDA ADAPTADOR | 27BA22 | 22 | 1 | 56.0405 | 8435228608011
| BRIDA ADAPTADOR | 27BA28 | 28 | 1 | 74.7994 | 8435228608004
| BRIDA ADAPTADOR | 27BA35 | 35 | 1 | 99.5355 | 8435228607991
| BRIDA ADAPTADOR | 26BA42 | 42 | 1 | 89.0263 | 8435228605560
| BRIDA ADAPTADOR | 26BA54 | 54 | 1 | 117.4275 | 8435228604303
| BRIDA ADAPTADOR | 26BA76 | 76.1 | 1 | 171.1822 | 8435228604471
| BRIDA ADAPTADOR | 26BA88 | 88.9 | 1 | 199.2287 | 8435228604457
| BRIDA ADAPTADOR | 26BA108 | 108 | 1 | 231.4001 | 8435228604518
| BRIDA ADAPTADOR LOCA | 26BAL54 | 54 | 1 | a consultar | 8435228602859
| BRIDA ADAPTADOR LOCA | 26BAL76 | 76 | 1 | a consultar | 8435228602941
| BRIDA ADAPTADOR LOCA | 26BAL88 | 88 | 1 | a consultar | 8435228602934
| BRIDA ADAPTADOR LOCA | 26BAL108 | 108 | 1 | a consultar | 8435228602965
| COMPENSADOR DE DILATACIÓN | 27CD15 | 15 | 1 | a consultar | 8435228662259
| COMPENSADOR DE DILATACIÓN | 27CD18 | 18 | 1 | a consultar | 8435228662266
| COMPENSADOR DE DILATACIÓN | 27CD22 | 22 | 1 | a consultar | 8435228662273
| COMPENSADOR DE DILATACIÓN | 27CD28 | 28 | 1 | a consultar | 8435228662280
| COMPENSADOR DE DILATACIÓN | 27CD35 | 35 | 1 | a consultar | 8435228662297
| COMPENSADOR DE DILATACIÓN | 26CD42 | 42 | 1 | a consultar | 8435228662204
| COMPENSADOR DE DILATACIÓN | 26CD54 | 54 | 1 | a consultar | 8435228662211
| COMPENSADOR DE DILATACIÓN | 26CD76 | 76.1 | 1 | a consultar | 8435228662228
| COMPENSADOR DE DILATACIÓN | 26CD88 | 88.9 | 1 | a consultar | 8435228662235
| COMPENSADOR DE DILATACIÓN | 26CD108 | 108 | 1 | a consultar | 8435228662242
| UNIÓN MACHO SOLDADO | 27UMW15X38 | 15 x 3/8" | 10 | 7.4807 | 8435228674184
| UNIÓN MACHO SOLDADO | 27UMW15X12 | 15 x 1/2" | 10 | 8.2208 | 8435228674160
| UNIÓN MACHO UNA PIEZA | 27UM15X12 | 15 x 1/2" | 10 | 8.2208 | 8435228606895
| UNIÓN MACHO SOLDADO | 27UMW15X34 | 15 x 3/4" | 10 | 8.8631 | 8435228674177
| UNIÓN MACHO SOLDADO | 27UMW18X12 | 18 x 1/2" | 10 | 9.1036 | 8435228674191
| UNIÓN MACHO UNA PIEZA | 27UM18X12 | 18 x 1/2" | 10 | 9.1036 | 8435228606888
| UNIÓN MACHO SOLDADO | 27UMW18X34 | 18 x 3/4" | 10 | 9.5689 | 8435228674207
| UNIÓN MACHO UNA PIEZA | 27UM18X34 | 18 x 3/4" | 10 | 9.5689 | 8435228606871
| UNIÓN MACHO SOLDADO | 27UMW22X12 | 22 x 1/2" | 10 | 9.4239 | 8435228674214
| UNIÓN MACHO UNA PIEZA | 27UM22X12 | 22 x 1/2" | 10 | 9.4239 | 8435228607434
| UNIÓN MACHO SOLDADO | 27UMW22X34 | 22 x 3/4" | 10 | 10.7851 | 8435228674221
| UNIÓN MACHO UNA PIEZA | 27UM22X34 | 22 x 3/4" | 10 | 10.7851 | 8435228606864
| UNIÓN MACHO SOLDADO | 27UMW22X10 | 22 x 1" | 10 | 11.9894 | 8435228674238
| UNIÓN MACHO UNA PIEZA | 27UM22X10 | 22 x 1" | 10 | 11.9894 | 8435228606857
| UNIÓN MACHO SOLDADO | 27UMW28X34 | 28 x 3/4" | 5 | 13.5267 | 8435228674245
| UNIÓN MACHO UNA PIEZA | 27UM28X34 | 28 x 3/4" | 5 | 13.5267 | 8435228607427
| UNIÓN MACHO SOLDADO | 27UMW28X10 | 28 x 1" | 5 | 15.5038 | 8435228674252
| UNIÓN MACHO UNA PIEZA | 27UM28X10 | 28 x 1" | 5 | 15.5011 | 8435228606840
| UNIÓN MACHO SOLDADO | 27UMW28X114 | 28 x 1 1/4" | 5 | 17.2089 | 8435228674269
| UNIÓN MACHO SOLDADO | 27UMW35X10 | 35 x 1” | 5 | 18.6985 | 8435228674276
| UNIÓN MACHO SOLDADO | 27UMW35X114 | 35 x 1 1/4" | 5 | 19.1137 | 8435228674283
| UNIÓN MACHO UNA PIEZA | 27UM35X114 | 35 x 1 1/4" | 5 | 19.1137 | 8435228606833
| UNIÓN MACHO SOLDADO | 27UMW35X112 | 35 x 1 1/2" | 5 | 25.5967 | 8435228674290
| UNIÓN MACHO SOLDADO | 26UMW42X114 | 42 x 1 1/4" | 2 | 24.3026 | 8435228674306
| UNIÓN MACHO UNA PIEZA | 26UM42X114 | 42 x 1 1/4" | 2 | 24.3026 | 8435228670933
| UNIÓN MACHO SOLDADO | 26UMW42X112 | 42 x 1 1/2" | 2 | 25.6125 | 8435228674313
| UNIÓN MACHO UNA PIEZA | 26UM42X112 | 42 x 1 1/2" | 2 | 25.6125 | 8435228605676
| UNIÓN MACHO SOLDADO | 26UMW54X112 | 54 x 1 1/2" | 2 | 30.3454 | 8435228674320
| UNIÓN MACHO SOLDADO | 26UMW54X20 | 54 x 2" | 2 | 32.5523 | 8435228674337
| UNIÓN MACHO UNA PIEZA | 26UM54X20 | 54 x 2" | 2 | 32.5523 | 8435228605669
| UNIÓN MACHO SOLDADO | 26UMW76X212 | 76,1 x 2 1/2" | 1 | 77.7026 | 8435228674344
| UNIÓN MACHO SOLDADO | 26UMW88X30 | 88,9 x 3" | 1 | 115.7986 | 8435228674351
| UNIÓN HEMBRA SOLDADA | 27UHW15X12 | 15 x 1/2" | 10 | 9.2427 | 8435228673989
| UNIÓN HEMBRA UNA PIEZA | 27UH15X12 | 15 x 1/2" | 10 | 9.2427 | 8435228606789
| UNIÓN HEMBRA SOLDADA | 27UHW15X34 | 15 x 3/4" | 10 | 9.7308 | 8435228673996
| UNIÓN HEMBRA SOLDADA | 27UHW18X12 | 18 x 1/2" | 10 | 9.524 | 8435228674009
| UNIÓN HEMBRA UNA PIEZA | 27UH18X12 | 18 x 1/2" | 10 | 9.524 | 8435228606772
| UNIÓN HEMBRA SOLDADA | 27UHW18X34 | 18 x 3/4" | 10 | 10.0797 | 8435228674016
| UNIÓN HEMBRA UNA PIEZA | 27UH18X34 | 18 x 3/4" | 10 | 10.0797 | 8435228606765
| UNIÓN HEMBRA SOLDADA | 27UHW22X12 | 22 x 1/2" | 10 | 10.0011 | 8435228674023
| UNIÓN HEMBRA UNA PIEZA | 27UH22X12 | 22 x 1/2" | 10 | 10.0011 | 8435228607397
| UNIÓN HEMBRA SOLDADA | 27UHW22X34 | 22 x 3/4" | 10 | 11.7966 | 8435228674030
| UNIÓN HEMBRA UNA PIEZA | 27UH22X34 | 22 x 3/4" | 10 | 11.7966 | 8435228606758
| UNIÓN HEMBRA SOLDADA | 27UHW22X10 | 22 x 1" | 10 | 14.1358 | 8435228674047
| UNIÓN HEMBRA UNA PIEZA | 27UH22X10 | 22 x 1" | 10 | 14.1358 | 8435228606741
| UNIÓN HEMBRA SOLDADA | 27UHW28X34 | 28 x 3/4" | 5 | 13.3789 | 8435228674054
| UNIÓN HEMBRA SOLDADA | 27UHW28X10 | 28 x 1" | 5 | 19.0604 | 8435228674061
| UNIÓN HEMBRA UNA PIEZA | 27UH28X10 | 28 x 1" | 5 | 19.0604 | 8435228606734
| UNIÓN HEMBRA SOLDADA | 27UHW28X114 | 28 x 1 1/4" | 5 | 21.2009 | 8435228674078
| UNIÓN HEMBRA SOLDADA | 27UHW35X10 | 35 x 1” | 5 | 18.2981 | 8435228674085
| UNIÓN HEMBRA SOLDADA | 27UHW35X114 | 35 x 1 1/4" | 5 | 19.5472 | 8435228674092
| UNIÓN HEMBRA UNA PIEZA | 27UH35X114 | 35 x 1 1/4" | 5 | 19.5472 | 8435228606727
| UNIÓN HEMBRA SOLDADA | 27UHW35X112 | 35 x 1 1/2" | 5 | 25.6492 | 8435228674108
| UNIÓN HEMBRA UNA PIEZA | 26UH42X114 | 42 x 1 1/4" | 2 | 22.8725 | 8435228670957
| UNIÓN HEMBRA SOLDADA | 26UHW42X114 | 42 x 1 1/4" | 2 | 22.8725 | 8435228674115
| UNIÓN HEMBRA SOLDADA | 26UHW42X112 | 42 x 1 1/2" | 2 | 27.7838 | 8435228674122
| UNIÓN HEMBRA SOLDADA | 26UHW54X112 | 54 x 1 1/2" | 2 | 34.4834 | 8435228674139
| UNIÓN HEMBRA SOLDADA | 26UHW54X20 | 54 x 2" | 2 | 42.8422 | 8435228674146
| UNIÓN HEMBRA SOLDADA | 26UHW76X212 | 76,1 x 2 1/2" | 1 | 95.0363 | 8435228674153
| REDUCCIÓN MH | 27RE18X15 | 18 x 15 | 10 | 4.7972 | 8435228606314
| REDUCCIÓN MH | 27RE22X15 | 22 x 15 | 10 | 5.9166 | 8435228606307
| REDUCCIÓN MH | 27RE22X18 | 22 x 18 | 10 | 5.9891 | 8435228608479
| REDUCCIÓN MH | 27RE28X15 | 28 x 15 | 5 | 7.2705 | 8435228608462
| REDUCCIÓN MH | 27RE28X18 | 28 x 18 | 5 | 7.3664 | 8435228608455
| REDUCCIÓN MH | 27RE28X22 | 28 x 22 | 5 | 7.0735 | 8435228608448
| REDUCCIÓN MH | 27RE35X15 | 35 x 15 | 5 | 19.5734 | 8435228673712
| REDUCCIÓN MH | 27RE35X18 | 35 x 18 | 5 | 19.4762 | 8435228671343
| REDUCCIÓN MH | 27RE35X22 | 35 x 22 | 5 | 8.7309 | 8435228608431
| REDUCCIÓN MH | 27RE35X28 | 35 x 28 | 5 | 8.4337 | 8435228608424
| REDUCCIÓN MH | 27RE42X15 | 42 x 15 | 2 | 28.9529 | 8435228672517
| REDUCCIÓN MH | 27RE42X18 | 42 x 18 | 2 | 20.7557 | 8435228671350
| REDUCCIÓN MH | 27RE42X22 | 42 x 22 | 2 | 19.3107 | 8435228608417
| REDUCCIÓN MH | 27RE42X28 | 42 x 28 | 2 | 20.4273 | 8435228608400
| REDUCCIÓN MH | 27RE42X35 | 42 x 35 | 2 | 11.6784 | 8435228607113
| REDUCCIÓN MH | 27RE54X15 | 54 x 15 | 2 | 25.1654 | 8435228608103
| REDUCCIÓN MH | 27RE54X18 | 54 x 18 | 2 | 25.4931 | 8435228608097
| REDUCCIÓN MH | 27RE54X22 | 54 x 22 | 2 | 22.6455 | 8435228607106
| REDUCCIÓN MH | 27RE54X28 | 54 x 28 | 2 | 23.4881 | 8435228607090
| REDUCCIÓN MH | 27RE54X35 | 54 x 35 | 2 | 29.0317 | 8435228607083
| REDUCCIÓN MH | 26RE54X42 | 54 x 42 | 2 | 15.0282 | 8435228604143
| REDUCCIÓN MH | 26RE76X42 | 76,1 x 42 | 1 | 49.1104 | 8435228674818
| REDUCCIÓN MH | 26RE76X54 | 76,1 x 54 | 1 | 43.2192 | 8435228605584
| REDUCCIÓN MH | 26RE88X54 | 88,9 x 54 | 1 | 47.9484 | 8435228604310
| REDUCCIÓN MH | 26RE88X76 | 88,9 x 76,1 | 1 | 55.4756 | 8435228605577
| REDUCCIÓN MH | 26RE108X54 | 108,0 x 54 | 1 | 67.1292 | 8435228604433
| REDUCCIÓN MH | 26RE108X76 | 108,0 x 76,1 | 1 | 88.5252 | 8435228604563
| REDUCCIÓN MH | 26RE108X88 | 108,0 x 88,9 | 1 | 72.0383 | 8435228604440
| RACOR 2 PIEZAS CON CUELLO | 27RP15X12 | 15 x 1/2" | 10 | 10.0782 | 8435228607274
| RACOR 2 PIEZAS CON CUELLO | 27RP15X34 | 15 x 3/4" | 10 | 12.3655 | 8435228607267
| RACOR 2 PIEZAS CON CUELLO | 27RP18X12 | 18 x 1/2" | 10 | 12.4369 | 8435228607250
| RACOR 2 PIEZAS CON CUELLO | 27RP18X34 | 18 x 3/4" | 10 | 12.5374 | 8435228607243
| RACOR 2 PIEZAS CON CUELLO | 27RP22X34 | 22 x 3/4" | 10 | 14.3021 | 8435228607236
| RACOR 2 PIEZAS CON CUELLO | 27RP22X10 | 22 x 1" | 10 | 14.5207 | 8435228607229
| RACOR 2 PIEZAS CON CUELLO | 27RP28X10 | 28 x 1" | 5 | 17.2807 | 8435228607212
| RACOR 2 PIEZAS CON CUELLO | 27RP28X114 | 28 x 1 1/4" | 5 | 17.3621 | 8435228607205
| RACOR 2 PIEZAS CON CUELLO | 27RP35X114 | 35 x 1 1/4" | 5 | 20.2272 | 8435228607199
| RACOR 2 PIEZAS CON CUELLO | 26RP42X112 | 42 x 1 1/2" | 2 | 24.1567 | 8435228604228
| RACOR 2 PIEZAS CON CUELLO | 26RP54X20 | 54 x 2" | 2 | 39.2883 | 8435228604211
| RACOR 2 PIEZAS CON CUELLO | 26RP76X212 | 76,1 x 2 1/2" | 1 | 85.9327 | 8435228604280
| RACOR 2 PIEZAS CON JUNTA PLANA | 27RPJP15X12 | 15 x 1/2" | 10 | 10.0782 | 8435228664673
| RACOR 2 PIEZAS CON JUNTA PLANA | 27RPJP15X34 | 15 x 3/4" | 10 | 12.3655 | 8435228664680
| RACOR 2 PIEZAS CON JUNTA PLANA | 27RPJP18X12 | 18 x 1/2" | 10 | 12.4369 | 8435228664697
| RACOR 2 PIEZAS CON JUNTA PLANA | 27RPJP18X34 | 18 x 3/4" | 10 | 12.5374 | 8435228664703
| RACOR 2 PIEZAS CON JUNTA PLANA | 27RPJP22X34 | 22 x 3/4" | 10 | 13.4928 | 8435228664710
| RACOR 2 PIEZAS CON JUNTA PLANA | 27RPJP22X10 | 22 x 1" | 10 | 14.9552 | 8435228664727
| RACOR 2 PIEZAS CON JUNTA PLANA | 27RPJP28X10 | 28 x 1" | 5 | 17.1515 | 8435228664734
| RACOR 2 PIEZAS CON JUNTA PLANA | 27RPJP28X114 | 28 x 1 1/4" | 5 | 17.1847 | 8435228664741
| RACOR 2 PIEZAS CON JUNTA PLANA | 27RPJP35X114 | 35 x 1 1/4" | 5 | 20.2303 | 8435228664758
| RACOR 2 PIEZAS CON JUNTA PLANA | 27RPJP35X112 | 35 x 1 1/2" | 5 | 25.4933 | 8435228675778
| RACOR 2 PIEZAS CON JUNTA PLANA | 26RPJP42X112 | 42 x 1 1/2" | 2 | 26.2081 | 8435228664642
| RACOR 2 PIEZAS CON JUNTA PLANA | 26RPJP42X20 | 42 x 2" | 2 | 39.8276 | 8435228667261
| RACOR 2 PIEZAS CON JUNTA PLANA | 26RPJP54X20 | 54 x 2" | 2 | 38.1379 | 8435228664659
| RACOR 2 PIEZAS CON JUNTA PLANA | 26RPJP76X212 | 76,1 x 2 1/2" | 1 | 85.9327 | 8435228664666
| RACOR 3 PIEZAS CÓNICO | 27RTP15 | 15 x 15 | 10 | a consultar | 8435228667285
| RACOR 3 PIEZAS CÓNICO | 27RTP18 | 18 x 18 | 10 | a consultar | 8435228667292
| RACOR 3 PIEZAS CÓNICO | 27RTP22 | 22 x 22 | 10 | a consultar | 8435228667308
| RACOR 3 PIEZAS CÓNICO | 27RTP28 | 28 x 28 | 5 | a consultar | 8435228667315
| RACOR 3 PIEZAS CÓNICO | 27RTP35 | 35 x 35 | 5 | a consultar | 8435228667322
| RACOR 3 PIEZAS CÓNICO | 26RTP42 | 42 x 42 | 2 | a consultar | 8435228667339
| CODO MACHO SOLDADO | 27CMW15X12 | 15 x 1/2" | 10 | 12.2695 | 8435228606680
| CODO MACHO UNA PIEZA | 27CM15X12 | 15 x 1/2" | 10 | 12.2695 | 8435228667780
| CODO MACHO SOLDADO | 27CMW18X12 | 18 x 1/2" | 10 | 15.1727 | 8435228607724
| CODO MACHO UNA PIEZA | 27CM18X12 | 18 x 1/2" | 10 | 15.1727 | 8435228667797
| CODO MACHO SOLDADO | 27CMW22X34 | 22 x 3/4" | 10 | 18.5488 | 8435228608080
| CODO MACHO UNA PIEZA | 27CM22X34 | 22 x 3/4" | 10 | 18.5488 | 8435228667803
| CODO MACHO SOLDADO | 27CMW28X10 | 28 x 1" | 5 | 20.7557 | 8435228608073
| CODO MACHO UNA PIEZA | 27CM28X10 | 28 x 1" | 5 | 20.7557 | 8435228667810
| CODO MACHO SOLDADO | 27CMW35X114 | 35 x 1 1/4" | 5 | 28.1385 | 8435228608066
| CODO MACHO UNA PIEZA | 27CM35X114 | 35 x 1 1/4" | 5 | 28.1385 | 8435228667827
| CODO MACHO SOLDADO | 26CMW42X112 | 42 x 1 1/2" | 2 | 34.155 | 8435228644255
| CODO MACHO SOLDADO | 26CMW54X20 | 54 x 2" | 2 | 45.4524 | 8435228643548
| CODO HEMBRA SOLDADO | 27CHW15X12 | 15 x 1/2" | 10 | 10.9243 | 8435228607717
| CODO HEMBRA UNA PIEZA | 27CH15X12 | 15 x 1/2" | 10 | 10.9243 | 8435228668190
| CODO HEMBRA SOLDADO | 27CHW18X12 | 18 x 1/2" | 10 | 12.396 | 8435228607700
| CODO HEMBRA UNA PIEZA | 27CH18X12 | 18 x 1/2" | 10 | 12.396 | 8435228667735
| CODO HEMBRA SOLDADO | 27CHW22X34 | 22 x 3/4" | 10 | 16.8148 | 8435228607694
| CODO HEMBRA UNA PIEZA | 27CH22X34 | 22 x 3/4" | 10 | 16.8148 | 8435228667759
| CODO HEMBRA SOLDADO | 27CHW28X12 | 28 x 1/2" | 5 | 16.1537 | 8422873044110
| CODO HEMBRA SOLDADO | 27CHW28X10 | 28 x 1" | 5 | 19.6555 | 8435228607861
| CODO HEMBRA SOLDADO | 27CHW35X114 | 35 x 1 1/4" | 5 | 31.8298 | 8435228607854
| CODO HEMBRA UNA PIEZA | 27CH35X114 | 35 x 1 1/4" | 5 | 31.8298 | 8435228667773
| CODO PLACA SOLDADO | 27CFW15X12 | 15 x 1/2" | 10 | 12.0481 | 8435228607687
| CODO PLACA UNA PIEZA | 27CF15X12 | 15 x 1/2" | 10 | 12.0481 | 8435228667858
| CODO PLACA SOLDADO | 27CFW18X12 | 18 x 1/2" | 10 | 12.7331 | 8435228607670
| CODO PLACA UNA PIEZA | 27CF18X12 | 18 x 1/2" | 10 | 12.7331 | 8435228667865
| CODO PLACA SOLDADO | 27CFW22X34 | 22 x 3/4" | 10 | 17.8 | 8435228607663
| CODO PLACA UNA PIEZA | 27CF22X34 | 22 x 3/4" | 10 | 17.8 | 8435228669050
| CODO PLACA SOLDADO | 27CFW28X10 | 28 x 1" | 5 | 16.9658 | 8435228607656
| CODO PLACA UNA PIEZA | 27CF28X10 | 28 x 1" | 5 | 16.9658 | 8435228669043
| CURVA 2 PIEZAS | 27CP15X12 | 15 x 1/2" | 10 | 17.4486 | 8435228606949
| CURVA 2 PIEZAS | 27CP22X34 | 22 x 3/4" | 10 | 24.6487 | 8435228606918
| CURVA 2 PIEZAS JUNTA PLANA | 27CPJP15X12 | 15 x 1/2" | 10 | 23.9039 | 8435228668046
| CURVA DE AJUSTE 15º | 26CA1528 | 28 x 28 | 5 | 10.8594 | 8435228667544
| CURVA DE AJUSTE 15º | 26CA1535 | 35 x 35 | 5 | 18.2348 | 8435228667551
| CURVA DE AJUSTE 15º | 26CA1542 | 42 x 42 | 2 | 23.7522 | 8435228667568
| CURVA DE AJUSTE 15º | 26CA1554 | 54 x 54 | 2 | 29.1868 | 8435228667575
| CURVA DE AJUSTE 30º | 26CA3028 | 28 x 28 | 5 | 10.1381 | 8435228667506
| CURVA DE AJUSTE 30º | 26CA3035 | 35 x 35 | 5 | 19.2893 | 8435228667513
| CURVA DE AJUSTE 30º | 26CA3042 | 42 x 42 | 2 | 25.1591 | 8435228667520
| CURVA DE AJUSTE 30º | 26CA3054 | 54 x 54 | 2 | 31.6696 | 8435228667537
| CURVA DE AJUSTE 60º | 26CA6028 | 28 x 28 | 5 | 11.2002 | 8435228667391
| CURVA DE AJUSTE 60º | 26CA6035 | 35 x 35 | 5 | 20.5245 | 8435228667407
| CURVA DE AJUSTE 60º | 26CA6042 | 42 x 42 | 2 | 26.1798 | 8435228667414
| CURVA DE AJUSTE 60º | 26CA6054 | 54 x 54 | 2 | 34.1662 | 8435228667421
| CURVA DE AJUSTE 90º | 26CA9015 | 15 x 15 | 10 | 6.7801 | 8435228667438
| CURVA DE AJUSTE 90º | 26CA9018 | 18 x 18 | 10 | 6.7688 | 8435228667445
| CURVA DE AJUSTE 90º | 26CA9022 | 22 x 22 | 10 | 6.9656 | 8435228667452
| CURVA DE AJUSTE 90º | 26CA9028 | 28 x 28 | 5 | 9.5174 | 8435228667469
| CURVA DE AJUSTE 90º | 26CA9035 | 35 x 35 | 5 | 15.2141 | 8435228667476
| CURVA DE AJUSTE 90º | 26CA9042 | 42 x 42 | 2 | 20.9423 | 8435228667483
| CURVA DE AJUSTE 90º | 26CA9054 | 54 x 54 | 2 | 26.3553 | 8435228667490
| CURVA DESVIACIÓN MH | 27CDHM15 | 15 x 15 | 10 | 14.4554 | 8435228608295
| CURVA DESVIACIÓN MH | 27CDHM18 | 18 x 18 | 10 | 15.6141 | 8435228608288
| CURVA DESVIACIÓN MH | 27CDHM22 | 22 x 22 | 10 | 17.9452 | 8435228608271
| CURVA DESVIACIÓN CISNE | 26CC15 | 15 x 15 | 10 | a consultar | 8435228604501
| CURVA DESVIACIÓN CISNE | 26CC18 | 18 x 18 | 10 | a consultar | 8435228604495
| CURVA DESVIACIÓN CISNE | 26CC22 | 22 x 22 | 10 | a consultar | 8435228604488
| TAPÓN | 27TA15 | 15 | 10 | 8.7949 | 8435228607977
| TAPÓN | 27TA18 | 18 | 10 | 10.0635 | 8435228607960
| TAPÓN | 27TA22 | 22 | 10 | 10.7458 | 8435228607953
| TAPÓN | 27TA28 | 28 | 5 | 13.0071 | 8435228607946
| TAPÓN | 27TA35 | 35 | 5 | 14.8279 | 8435228607939
| TAPÓN | 26TA42 | 42 | 2 | 19.5176 | 8435228664918
| TAPÓN | 26TA54 | 54 | 2 | 25.7246 | 8435228664925
| TAPÓN | 26TA76 | 76.1 | 1 | 49.932 | 8435228664901
| TAPÓN | 26TA88 | 88.9 | 1 | 56.7045 | 8435228664949
| TAPÓN | 26TA108 | 108 | 1 | 78.3187 | 8435228664956
| RACOR 3 PIEZAS MACHO | 27RTUM15X12 | 15 x 1/2" | 10 | 22.5948 | 8435228673729
| RACOR 3 PIEZAS MACHO | 27RTUM18X12 | 18 x 1/2" | 10 | 24.0556 | 8435228673736
| RACOR 3 PIEZAS MACHO | 27RTUM18X34 | 18 x 3/4" | 10 | 34.3455 | 8435228602217
| RACOR 3 PIEZAS MACHO | 27RTUM22X12 | 22 x 1/2" | 10 | 34.8972 | 8435228630784
| RACOR 3 PIEZAS MACHO | 27RTUM22X34 | 22 x 3/4" | 10 | 33.4982 | 8435228673255
| RACOR 3 PIEZAS MACHO | 27RTUM22X10 | 22 x 1" | 10 | 37.0766 | 8435228673200
| RACOR 3 PIEZAS MACHO | 27RTUM28X10 | 28 x 1" | 5 | 40.5525 | 8435228673224
| RACOR 3 PIEZAS MACHO | 27RTUM35X114 | 35 x 1 1/4" | 5 | 57.2607 | 8435228673217
| RACOR 3 PIEZAS MACHO | 26RTUM42X112 | 42 x 1 1/2" | 2 | 57.4386 | 8435228674429
| RACOR 3 PIEZAS MACHO | 26RTUM54X20 | 54 x 2" | 2 | 94.0576 | 8435228609032
| RACOR 3 PIEZAS HEMBRA | 27RTUH15X12 | 15 x 1/2" | 10 | 22.4635 | 8435228673132
| RACOR 3 PIEZAS HEMBRA | 27RTUH18X12 | 15 x 3/4" | 10 | 28.6902 | 8435228673071
| RACOR 3 PIEZAS HEMBRA | 27RTUH22X34 | 22 x 3/4" | 10 | 35.311 | 8435228673149
| RACOR 3 PIEZAS HEMBRA | 27RTUH28X10 | 28 x 1" | 5 | 37.1895 | 8435228673187
| RACOR 3 PIEZAS HEMBRA | 27RTUH35X114 | 35 x 1 1/4" | 5 | 49.8216 | 8435228673125
| RACOR 3 PIEZAS HEMBRA | 26RTUH42X112 | 42 x 1 1/2" | 2 | 52.3596 | 8435228601746
| RACOR 3 PIEZAS HEMBRA | 26RTUH54X20 | 54 x 2" | 2 | 94.7399 | 8435228611622
| SALTATUBOS | 26ST15 | 15 x 15 | 10 | 10.6537 | 8435228603313
| SALTATUBOS | 26ST18 | 18 x 18 | 10 | 12.0725 | 8435228661467
| SALTATUBOS | 26ST22 | 22 x 22 | 10 | 14.2006 | 8435228661474
| SALTATUBOS | 26ST28 | 28 x 28 | 5 | 18.2992 | 8435228661481
SOLDADA
UNA PIEZA
SOLDADA
UNA PIEZA
SOLDADA
UNA PIEZA
SOLDADA
UNA PIEZA
SOLDADO
UNA PIEZA
SOLDADO
UNA PIEZA
SOLDADO
UNA PIEZA

## PERFIL F
SISTEMA PRENSADO PERFIL F ACCESORIOS FILPRESS AISI 316
IMAGEN | DESCRIPCIÓN | REFERENCIA | MEDIDAS | IDS/BOLSA | PVP 2026 | EAN
| CURVA 90º HH | 26C90HH15 | 15 x 15 | 10 | 5.1597 | 8435228605065
| CURVA 90º HH | 26C90HH18 | 18 x 18 | 10 | 6.0721 | 8435228605058
| CURVA 90º HH | 26C90HH22 | 22 x 22 | 10 | 7.1811 | 8435228605041
| CURVA 90º HH | 26C90HH28 | 28 x 28 | 5 | 9.0117 | 8435228605096
| CURVA 90º HH | 26C90HH35 | 35 x 35 | 5 | 14.2926 | 8435228605140
| CURVA 90º HH | 26C90HHRC42 | 42 x 42 | 2 | 22.3444 | 8435228671282
| CURVA 90º HH | 26C90HHRC54 | 54 x 54 | 2 | 31.619 | 8435228671312
| CURVA 90º HH | 26C90HHRC76 | 76,1 x 76,1 | 1 | 72.2142 | 8435228671329
| CURVA 90º HH | 26C90HH88 | 88,9 x 88,9 | 1 | 90.6356 | 8435228604907
| CURVA 90º HH | 26C90HH108 | 108,0 x 108,0 | 1 | 117.628 | 8435228604556
| CURVA 90º HM | 26C90HM15 | 15 x 15 | 10 | 5.7567 | 8435228605119
| CURVA 90º HM | 26C90HM18 | 18 x 18 | 10 | 6.4106 | 8435228605102
| CURVA 90º HM | 26C90HM22 | 22 x 22 | 10 | 7.3664 | 8435228605157
| CURVA 90º HM | 26C90HM28 | 28 x 28 | 5 | 9.3926 | 8435228605195
| CURVA 90º HM | 26C90HM35 | 35 x 35 | 5 | 13.7277 | 8435228605188
| CURVA 90º HM | 26C90HMRC42 | 42 x 42 | 2 | 21.6753 | 8435228671299
| CURVA 90º HM | 26C90HMRC54 | 54 x 54 | 2 | 30.6213 | 8435228671305
| CURVA 90º HM | 26C90HMRC76 | 76,1 x 76,1 | 1 | 70.6045 | 8435228671336
| CURVA 90º HM | 26C90HM88 | 88,9 x 88,9 | 1 | 85.817 | 8435228604297
| CURVA 90º HM | 26C90HM108 | 108,0 x 108,0 | 1 | 121.6576 | 8435228604549
| CURVA 45º HH | 26C45HH15 | 15 x 15 | 10 | 6.5669 | 8435228604969
| CURVA 45º HH | 26C45HH18 | 18 x 18 | 10 | 7.1069 | 8435228604952
| CURVA 45º HH | 26C45HH22 | 22 x 22 | 10 | 8.2103 | 8435228604945
| CURVA 45º HH | 26C45HH28 | 28 x 28 | 5 | 10.0495 | 8435228604938
| CURVA 45º HH | 26C45HH35 | 35 x 35 | 5 | 12.5171 | 8435228604921
| CURVA 45º HH | 26C45HH42 | 42 x 42 | 2 | 18.759 | 8435228604976
| CURVA 45º HH | 26C45HH54 | 54 x 54 | 2 | 24.723 | 8435228605027
| CURVA 45º HH | 26C45HH76 | 76,1 x 76,1 | 1 | 73.407 | 8435228604891
| CURVA 45º HH | 26C45HH88 | 88,9 x 88,9 | 1 | 86.4673 | 8435228604884
| CURVA 45º HH | 26C45HH108 | 108,0 x 108,0 | 1 | 114.707 | 8435228604532
| CURVA 45º HM | 26C45HM15 | 15 x 15 | 10 | 6.542 | 8435228605010
| CURVA 45º HM | 26C45HM18 | 18 x 18 | 10 | 6.8691 | 8435228605003
| CURVA 45º HM | 26C45HM22 | 22 x 22 | 10 | 8.0248 | 8435228604990
| CURVA 45º HM | 26C45HM28 | 28 x 28 | 5 | 9.524 | 8435228604983
| CURVA 45º HM | 26C45HM35 | 35 x 35 | 5 | 11.8754 | 8435228605034
| CURVA 45º HM | 26C45HM42 | 42 x 42 | 2 | 18.3649 | 8435228605089
| CURVA 45º HM | 26C45HM54 | 54 x 54 | 2 | 23.4356 | 8435228605072
| CURVA 45º HM | 26C45HM76 | 76,1 x 76,1 | 1 | 64.6666 | 8435228604730
| CURVA 45º HM | 26C45HM88 | 88,9 x 88,9 | 1 | 80.5507 | 8435228604631
| CURVA 45º HM | 26C45HM108 | 108,0 x 108,0 | 1 | 109.3234 | 8435228604525
| MANGUITO HH | 26M15 | 15 x 15 | 10 | 3.4465 | 8435228605379
| MANGUITO HH | 26M18 | 18 x 18 | 10 | 4.051 | 8435228605423
| MANGUITO HH | 26M22 | 22 x 22 | 10 | 4.6693 | 8435228605478
| MANGUITO HH | 26M28 | 28 x 28 | 5 | 5.4795 | 8435228605461
| MANGUITO HH | 26M35 | 35 x 35 | 5 | 7.3565 | 8435228605454
| MANGUITO HH | 26M42 | 42 x 42 | 2 | 9.978 | 8435228605447
| MANGUITO HH | 26M54 | 54 x 54 | 2 | 12.2945 | 8435228605430
| MANGUITO HH | 26M76 | 76,1 x 76,1 | 1 | 43.3776 | 8435228604877
| MANGUITO HH | 26M88 | 88,9 x 88,9 | 1 | 51.4156 | 8435228604860
| MANGUITO HH | 26M108 | 108,0 x 108,0 | 1 | 68.599 | 8435228604761
| MANGUITO SINFÍN | 26MST15 | 15 x 15 | 10 | 7.3859 | 8435228605522
| MANGUITO SINFÍN | 26MST18 | 18 x 18 | 10 | 8.4218 | 8435228605515
| MANGUITO SINFÍN | 26MST22 | 22 x 22 | 10 | 9.214 | 8435228605508
| MANGUITO SINFÍN | 26MST28 | 28 x 28 | 5 | 11.2416 | 8435228605492
| MANGUITO SINFÍN | 26MST35 | 35 x 35 | 5 | 13.5921 | 8435228605485
| MANGUITO SINFÍN | 26MST42 | 42 x 42 | 2 | 16.0974 | 8435228605539
| MANGUITO SINFÍN | 26MST54 | 54 x 54 | 2 | 21.6556 | 8435228606079
| MANGUITO SINFÍN | 26MST76 | 76,1 x 76,1 | 1 | 121.1139 | 8435228644583
| MANGUITO SINFÍN | 26MST88 | 88,9 x 88,9 | 1 | 134.4396 | 8435228604600
| MANGUITO SINFÍN | 26MST108 | 108,0 x 108,0 | 1 | 157.9143 | 8435228644491
| TE IGUAL SOLDADA | 26T15 | 15 x 15 x 15 | 10 | 9.7224 | 8435228604259
| TE IGUAL SOLDADA | 26T18 | 18 x 18 x 18 | 10 | 10.7564 | 8435228604044
| TE IGUAL SOLDADA | 26T22 | 22 x 22 x 22 | 10 | 11.8332 | 8435228604037
| TE IGUAL SOLDADA | 26T28 | 28 x 28 x 28 | 5 | 14.8181 | 8435228604020
| TE IGUAL SOLDADA | 26T35 | 35 x 35 x 35 | 5 | 18.2295 | 8435228604013
| TE IGUAL SOLDADA | 26TW42 | 42 x 42 x 42 | 2 | 23.4443 | 8435228604006
| TE IGUAL SOLDADA | 26TW54 | 54 x 54 x 54 | 2 | 29.3602 | 8435228604051
| TE IGUAL SOLDADA | 26TW76 | 76,1 x 76,1 x 76,1 | 1 | 128.8641 | 8435228604853
| TE IGUAL SOLDADA | 26TW88 | 88,9 x 88,9 x 88,9 | 1 | 140.9105 | 8435228604846
| TE IGUAL SOLDADA | 26TW108 | 108,0 x 108,0 x 108,0 | 1 | 169.6299 | 8435228604570
| TE ROSCADA SOLDADA | 26TH15X12 | 15 x ½" x 15 | 10 | 13.3256 | 8435228606130
| TE ROSCADA SOLDADA | 26TH18X12 | 18 x ½" x 18 | 10 | 13.1444 | 8435228603993
| TE ROSCADA SOLDADA | 26TH18X34 | 18 x ¾" x 18 | 10 | 14.3064 | 8435228604082
| TE ROSCADA SOLDADA | 26TH22X12 | 22 x ½" x 22 | 10 | 12.5581 | 8435228604075
| TE ROSCADA SOLDADA | 26TH22X34 | 22 x ¾" x 22 | 10 | 15.8427 | 8435228604068
| TE ROSCADA SOLDADA | 26TH28X12 | 28 x ½" x 28 | 10 | 15.4897 | 8435228603986
| TE ROSCADA SOLDADA | 26TH28X34 | 28 x ¾" x 28 | 10 | 20.4405 | 8435228603962
| TE ROSCADA SOLDADA | 26TH35X12 | 35 x ½" x 35 | 5 | 23.0587 | 8435228603955
| TE ROSCADA SOLDADA | 26TH35X34 | 35 x ¾" x 35 | 5 | 22.0779 | 8435228603948
| TE ROSCADA SOLDADA | 26THW42X12 | 42 x ½" x 42 | 2 | 23.7942 | 8435228634553
| TE ROSCADA SOLDADA | 26THW42X34 | 42 x ¾" x 42 | 2 | 22.8561 | 8435228634546
| TE ROSCADA SOLDADA | 26THW54X12 | 54 x ½" x 54 | 2 | 27.4934 | 8435228603931
| TE ROSCADA SOLDADA | 26THW54X34 | 54 x ¾" x 54 | 2 | 28.5062 | 8435228604778
| TE ROSCADA SOLDADA | 26THW54X20 | 54 x 2" x 54 | 2 | 50.6161 | 8435228604754
| TE ROSCADA SOLDADA | 26THW76X34 | 76,1 x ¾" x 76,1 | 1 | 110.4215 | 8435228604709
| TE ROSCADA SOLDADA | 26THW76X20 | 76,1 x 2" x 76,1 | 1 | 120.3357 | 8435228604693
| TE ROSCADA SOLDADA | 26THW88X34 | 88,9 x ¾" x 88,9 | 1 | 120.0905 | 8435228604624
| TE ROSCADA SOLDADA | 26THW88X20 | 88,9 x 2" x 88,9 | 1 | 147.0083 | 8435228604617
| TE ROSCADA SOLDADA | 26THW108X34 | 108,0 x ¾" x 108,0 | 1 | 147.5307 | 8435228604365
| TE ROSCADA SOLDADA | 26THW108X20 | 108,0 x 2" x 108,0 | 1 | 156.6027 | 8435228604358
| TE REDUCCIÓN HHH | 26TR18X15 | 18 x 15 x 18 | 10 | 9.8396 | 8435228605836
| TE REDUCCIÓN HHH | 26TR22X15 | 22 x 15 x 22 | 10 | 9.8716 | 8435228605829
| TE REDUCCIÓN HHH | 26TR22X18 | 22 x 18 x 22 | 10 | 11.9184 | 8435228605812
| TE REDUCCIÓN HHH | 26TR28X15 | 28 x 15 x 28 | 5 | 12.4834 | 8435228603917
| TE REDUCCIÓN HHH | 26TR28X18 | 28 x 18 x 28 | 5 | 13.5069 | 8435228603924
| TE REDUCCIÓN HHH | 26TR28X22 | 28 x 22 x 28 | 5 | 13.5069 | 8435228605843
| TE REDUCCIÓN HHH | 26TR35X15 | 35 x 15 x 35 | 5 | 15.2019 | 8435228605881
| TE REDUCCIÓN HHH | 26TR35X18 | 35 x 18 x 35 | 5 | 15.4684 | 8435228605874
| TE REDUCCIÓN HHH | 26TR35X22 | 35 x 22 x 35 | 5 | 15.543 | 8435228605867
| TE REDUCCIÓN HHH | 26TR35X28 | 35 x 28 x 35 | 5 | 16.8148 | 8435228605850
| TE REDUCCIÓN HHH | 26TR42X22 | 42 x 22 x 42 | 2 | 20.8413 | 8435228605935
| TE REDUCCIÓN HHH | 26TR42X28 | 42 x 28 x 42 | 2 | 21.3342 | 8435228605928
| TE REDUCCIÓN HHH | 26TR42X35 | 42 x 35 x 42 | 2 | 22.9889 | 8435228605911
| TE REDUCCIÓN HHH | 26TR54X22 | 54 x 22 x 54 | 2 | 26.5095 | 8435228605904
| TE REDUCCIÓN HHH | 26TR54X28 | 54 x 28 x 54 | 2 | 26.9956 | 8435228605898
| TE REDUCCIÓN HHH | 26TR54X35 | 54 x 35 x 54 | 2 | 28.7427 | 8435228605942
| TE REDUCCIÓN HHH | 26TR54X42 | 54 x 42 x 54 | 2 | 28.3036 | 8435228605744
| TE REDUCCIÓN HHH | 26TR76X22 | 76,1 x 22 x 76,1 | 1 | 99.6863 | 8435228604839
| TE REDUCCIÓN HHH | 26TR76X28 | 76,1 x 28 x 76,1 | 1 | 105.1765 | 8435228604723
| TE REDUCCIÓN HHH | 26TR76X35 | 76,1 x 35 x 76,1 | 1 | 115.2613 | 8435228604716
| TE REDUCCIÓN HHH | 26TR76X42 | 76,1 x 42 x 76,1 | 1 | 122.18 | 8435228604822
| TE REDUCCIÓN HHH | 26TR76X54 | 76,1 x 54 x 76,1 | 1 | 133.3629 | 8435228605638
| TE REDUCCIÓN HHH | 26TR88X22 | 88,9 x 22 x 88,9 | 1 | 99.9635 | 8435228605621
| TE REDUCCIÓN HHH | 26TR88X28 | 88,9 x 28 x 88,9 | 1 | 112.6388 | 8435228604594
| TE REDUCCIÓN HHH | 26TR88X42 | 88,9 x 42 x 88,9 | 1 | 130.3801 | 8435228605614
| TE REDUCCIÓN HHH | 26TR88X54 | 88,9 x 54 x 88,9 | 1 | 135.8574 | 8435228605607
| TE REDUCCIÓN HHH | 26TR88X76 | 88,9 x 76,1 x 88,9 | 1 | 148.1383 | 8435228605591
| TE REDUCCIÓN HHH | 26TR108X22 | 108,0 x 22 x 108,0 | 1 | 117.191 | 8435228604372
| TE REDUCCIÓN HHH | 26TR108X28 | 108,0 x 28 x 108,0 | 1 | 126.263 | 8435228604389
| TE REDUCCIÓN HHH | 26TR108X35 | 108,0 x 35 x 108,0 | 1 | 124.536 | 8435228604396
| TE REDUCCIÓN HHH | 26TR108X42 | 108,0 x 42 x 108,0 | 1 | 151.9372 | 8435228604402
| TE REDUCCIÓN HHH | 26TR108X54 | 108,0 x 54 x 108,0 | 1 | 180.7569 | 8435228604419
| TE REDUCCIÓN HHH | 26TR108X76 | 108,0 x 76,1 x 108,0 | 1 | 164.7672 | 8435228604464
| TE REDUCCIÓN HHH | 26TR108X88 | 108,0 x 88,9 x 108,0 | 1 | 183.4517 | 8435228604426
| BRIDA ADAPTADOR | 26BA15 | 15 | 1 | 45.2645 | 8435228665489
| BRIDA ADAPTADOR | 26BA18 | 18 | 1 | 50.0765 | 8435228662587
| BRIDA ADAPTADOR | 26BA22 | 22 | 1 | 56.0405 | 8435228662594
| BRIDA ADAPTADOR | 26BA28 | 28 | 1 | 74.7994 | 8435228665472
| BRIDA ADAPTADOR | 26BA35 | 35 | 1 | 99.5355 | 8435228662617
| BRIDA ADAPTADOR | 26BA42 | 42 | 1 | 89.0263 | 8435228605560
| BRIDA ADAPTADOR | 26BA54 | 54 | 1 | 117.4275 | 8435228604303
| BRIDA ADAPTADOR | 26BA76 | 76.1 | 1 | 171.1822 | 8435228604471
| BRIDA ADAPTADOR | 26BA88 | 88.9 | 1 | 199.2287 | 8435228604457
| BRIDA ADAPTADOR | 26BA108 | 108 | 1 | 231.4001 | 8435228604518
| BRIDA ADAPTADOR LOCA | 26BAL54 | 54 | 1 | a consultar | 8435228602859
| BRIDA ADAPTADOR LOCA | 26BAL76 | 76 | 1 | a consultar | 8435228602941
| BRIDA ADAPTADOR LOCA | 26BAL88 | 88 | 1 | a consultar | 8435228602934
| BRIDA ADAPTADOR LOCA | 26BAL108 | 108 | 1 | a consultar | 8435228602965
| COMPENSADOR DE DILATACIÓN | 26CD15 | 15 | 1 | a consultar | 8435228662150
| COMPENSADOR DE DILATACIÓN | 26CD18 | 18 | 1 | a consultar | 8435228662167
| COMPENSADOR DE DILATACIÓN | 26CD22 | 22 | 1 | a consultar | 8435228662174
| COMPENSADOR DE DILATACIÓN | 26CD28 | 28 | 1 | a consultar | 8435228662181
| COMPENSADOR DE DILATACIÓN | 26CD35 | 35 | 1 | a consultar | 8435228662198
| COMPENSADOR DE DILATACIÓN | 26CD42 | 42 | 1 | a consultar | 8435228662204
| COMPENSADOR DE DILATACIÓN | 26CD54 | 54 | 1 | a consultar | 8435228662211
| COMPENSADOR DE DILATACIÓN | 26CD76 | 76.1 | 1 | a consultar | 8435228662228
| COMPENSADOR DE DILATACIÓN | 26CD88 | 88.9 | 1 | a consultar | 8435228662235
| COMPENSADOR DE DILATACIÓN | 26CD108 | 108 | 1 | a consultar | 8435228662242
| UNIÓN MACHO SOLDADO | 26UMW15X38 | 15 x 3/8" | 10 | 7.4837 | 8435228603870
| UNIÓN MACHO SOLDADO | 26UMW15X12 | 15 x 1/2" | 10 | 8.2192 | 8435228605645
| UNIÓN MACHO SOLDADO | 26UMW18X12 | 18 x 1/2" | 10 | 9.1041 | 8435228605546
| UNIÓN MACHO SOLDADO | 26UMW18X34 | 18 x 3/4" | 10 | 9.5689 | 8435228606048
| UNIÓN MACHO SOLDADO | 26UMW22X34 | 22 x 3/4" | 10 | 10.7884 | 8435228605652
| UNIÓN MACHO SOLDADO | 26UMW22X10 | 22 x 1" | 10 | 11.9931 | 8435228606031
| UNIÓN MACHO SOLDADO | 26UMW28X10 | 28 x 1" | 5 | 15.5004 | 8435228605690
| UNIÓN MACHO SOLDADO | 26UMW35X114 | 35 x 1 1/4" | 5 | 19.1143 | 8435228605683
| UNIÓN MACHO SOLDADO | 26UMW42X114 | 42 x 1 1/4" | 2 | 24.3059 | 8435228674306
| UNIÓN MACHO SOLDADO | 26UMW42X112 | 42 x 1 1/2" | 2 | 25.6125 | 8435228674313
| UNIÓN MACHO SOLDADO | 26UMW54X112 | 54 x 1 1/2" | 2 | 30.3504 | 8435228674320
| UNIÓN MACHO SOLDADO | 26UMW54X20 | 54 x 2" | 2 | 32.5572 | 8435228674337
| UNIÓN MACHO SOLDADO | 26UMW76X212 | 76,1 x 2 1/2" | 1 | 77.7026 | 8435228674344
| UNIÓN MACHO SOLDADO | 26UMW88X30 | 88,9 x 3" | 1 | 115.7986 | 8435228674351
| UNIÓN HEMBRA SOLDADA | 26UHW15X12 | 15 x 1/2" | 10 | 9.2427 | 8435228605782
| UNIÓN HEMBRA SOLDADA | 26UHW18X12 | 18 x 1/2" | 10 | 9.524 | 8435228605775
| UNIÓN HEMBRA SOLDADA | 26UHW18X34 | 18 x 3/4" | 10 | 10.0797 | 8435228605768
| UNIÓN HEMBRA SOLDADA | 26UHW22X34 | 22 x 3/4" | 10 | 11.8012 | 8435228606017
| UNIÓN HEMBRA SOLDADA | 26UHW22X10 | 22 x 1" | 10 | 14.1358 | 8435228605973
| UNIÓN HEMBRA SOLDADA | 26UHW28X10 | 28 x 1" | 5 | 19.0604 | 8435228606000
| UNIÓN HEMBRA SOLDADA | 26UHW35X114 | 35 x 1 1/4" | 5 | 19.5514 | 8435228605997
| UNIÓN HEMBRA SOLDADA | 26UHW42X114 | 42 x 1 1/4" | 2 | 22.8725 | 8435228674115
| UNIÓN HEMBRA SOLDADA | 26UHW42X112 | 42 x 1 1/2" | 2 | 27.7813 | 8435228674122
| UNIÓN HEMBRA SOLDADA | 26UHW54X112 | 54 x 1 1/2" | 2 | 34.4867 | 8435228674139
| UNIÓN HEMBRA SOLDADA | 26UHW54X20 | 54 x 2" | 2 | 42.8445 | 8435228674146
| UNIÓN HEMBRA SOLDADA | 26UHW76X212 | 76,1 x 2 1/2" | 1 | 95.0384 | 8435228674153
| REDUCCIÓN MH | 26RE18X15 | 18 x 15 | 10 | 4.7972 | 8435228606062
| REDUCCIÓN MH | 26RE22X15 | 22 x 15 | 10 | 5.9166 | 8435228606055
| REDUCCIÓN MH | 26RE22X18 | 22 x 18 | 10 | 5.9891 | 8435228605713
| REDUCCIÓN MH | 26RE28X15 | 28 x 15 | 5 | 7.2705 | 8435228605706
| REDUCCIÓN MH | 26RE28X18 | 28 x 18 | 5 | 7.3664 | 8435228606086
| REDUCCIÓN MH | 26RE28X22 | 28 x 22 | 5 | 7.0735 | 8435228606116
| REDUCCIÓN MH | 26RE35X22 | 35 x 22 | 5 | 8.7309 | 8435228606109
| REDUCCIÓN MH | 26RE35X28 | 35 x 28 | 5 | 8.4337 | 8435228606093
| REDUCCIÓN MH | 26RE42X22 | 42 x 22 | 2 | 19.3107 | 8435228606123
| REDUCCIÓN MH | 26RE42X28 | 42 x 28 | 2 | 20.4273 | 8435228604136
| REDUCCIÓN MH | 26RE42X35 | 42 x 35 | 2 | 11.6784 | 8435228604129
| REDUCCIÓN MH | 26RE54X15 | 54 x 15 | 2 | 25.1654 | 8435228662532
| REDUCCIÓN MH | 26RE54X22 | 54 x 22 | 2 | 22.6429 | 8435228604112
| REDUCCIÓN MH | 26RE54X28 | 54 x 28 | 2 | 23.4851 | 8435228604105
| REDUCCIÓN MH | 26RE54X35 | 54 x 35 | 2 | 29.0285 | 8435228604099
| REDUCCIÓN MH | 26RE54X42 | 54 x 42 | 2 | 15.0313 | 8435228604143
| REDUCCIÓN MH | 26RE76X42 | 76,1 x 42 | 1 | 49.1104 | 8435228674818
| REDUCCIÓN MH | 26RE76X54 | 76,1 x 54 | 1 | 43.2192 | 8435228605584
| REDUCCIÓN MH | 26RE88X54 | 88,9 x 54 | 1 | 47.9484 | 8435228604310
| REDUCCIÓN MH | 26RE88X76 | 88,9 x 76,1 | 1 | 55.4756 | 8435228605577
| REDUCCIÓN MH | 26RE108X54 | 108,0 x 54 | 1 | 67.1292 | 8435228604433
| REDUCCIÓN MH | 26RE108X76 | 108,0 x 76,1 | 1 | 88.5252 | 8435228604563
| REDUCCIÓN MH | 26RE108X88 | 108,0 x 88,9 | 1 | 72.0383 | 8435228604440
| RACOR 2 PIEZAS CON CUELLO | 26RP42X112 | 42 x 1 1/2" | 2 | 24.1567 | 8435228604228
| RACOR 2 PIEZAS CON CUELLO | 26RP54X20 | 54 x 2" | 2 | 39.2883 | 8435228604211
| RACOR 2 PIEZAS CON CUELLO | 26RP76X212 | 76,1 x 2 1/2" | 1 | 85.9327 | 8435228604280
| RACOR 2 PIEZAS CON JUNTA PLANA | 26RPJP15X12 | 15 x 1/2" | 10 | 10.0782 | 8435228664550
| RACOR 2 PIEZAS CON JUNTA PLANA | 26RPJP15X34 | 15 x 3/4" | 10 | 12.3655 | 8435228664567
| RACOR 2 PIEZAS CON JUNTA PLANA | 26RPJP18X12 | 18 x 1/2" | 10 | 12.4369 | 8435228664581
| RACOR 2 PIEZAS CON JUNTA PLANA | 26RPJP18X34 | 18 x 3/4" | 10 | 12.5374 | 8435228664574
| RACOR 2 PIEZAS CON JUNTA PLANA | 26RPJP22X34 | 22 x 3/4" | 10 | 13.4928 | 8435228664598
| RACOR 2 PIEZAS CON JUNTA PLANA | 26RPJP22X10 | 22 x 1" | 10 | 14.9552 | 8435228664604
| RACOR 2 PIEZAS CON JUNTA PLANA | 26RPJP28X10 | 28 x 1" | 5 | 17.1515 | 8435228664611
| RACOR 2 PIEZAS CON JUNTA PLANA | 26RPJP28X114 | 28 x 1 1/4" | 5 | 17.1847 | 8435228664628
| RACOR 2 PIEZAS CON JUNTA PLANA | 26RPJP35X114 | 35 x 1 1/4" | 5 | 20.2303 | 8435228664635
| RACOR 2 PIEZAS CON JUNTA PLANA | 26RPJP42X112 | 42 x 1 1/2" | 2 | 26.2081 | 8435228664642
| RACOR 2 PIEZAS CON JUNTA PLANA | 26RPJP42X20 | 42 x 2" | 2 | 39.8276 | 8435228667261
| RACOR 2 PIEZAS CON JUNTA PLANA | 26RPJP54X20 | 54 x 2" | 2 | 38.1379 | 8435228664659
| RACOR 2 PIEZAS CON JUNTA PLANA | 26RPJP76X212 | 76,1 x 2 1/2" | 1 | 85.9327 | 8435228664666
| RACOR 3 PIEZAS MACHO | 26RTUM42X112 | 42 x 1 1/2" | 2 | 57.4386 | 8435228674429
| RACOR 3 PIEZAS MACHO | 26RTUM54X20 | 54 x 2" | 2 | 94.0576 | 8435228609032
| RACOR 3 PIEZAS HEMBRA | 26RTUH42X112 | 42 x 1 1/2" | 2 | 52.3596 | 8435228601746
| RACOR 3 PIEZAS HEMBRA | 26RTUH54X20 | 54 x 2" | 2 | 94.7399 | 8435228611622
| CODO MACHO SOLDADO | 26CM15X12 | 15 x 1/2" | 10 | 12.2702 | 8435228604815
| CODO MACHO SOLDADO | 26CM18X12 | 18 x 1/2" | 10 | 15.1699 | 8435228604808
| CODO MACHO SOLDADO | 26CMW42X112 | 42 x 1 1/2" | 10 | 34.1562 | 8435228644255
| CODO MACHO SOLDADO | 26CMW54X20 | 54 x 2" | 10 | 45.4564 | 8435228643548
| CODO HEMBRA SOLDADO | 26CH15X12 | 15 x 1/2" | 10 | 10.927 | 8435228605287
| CODO HEMBRA SOLDADO | 26CH18X12 | 18 x 1/2" | 10 | 12.396 | 8435228605270
| CODO HEMBRA SOLDADO | 26CH22X34 | 22 x 3/4" | 10 | 16.8116 | 8435228605263
| CODO HEMBRA SOLDADO | 26CH28X12 | 28 x 1/2" | 5 | 16.1537 | 8435228666868
| CODO PLACA SOLDADO | 26CF15X12 | 15 x 1/2" | 10 | 12.0481 | 8435228605225
| CODO PLACA SOLDADO | 26CF18X12 | 18 x 1/2" | 10 | 12.7331 | 8435228605218
| CODO PLACA SOLDADO | 26CF22X34 | 22 x 3/4" | 10 | 17.803 | 8435228605256
| CODO PLACA SOLDADO | 26CF28X10 | 28 x 1" | 5 | 16.9609 | 8435228604266
| CURVA 2 PIEZAS | 26CP18X34 | 18 x 3/4" | 10 | 22.1383 | 8435228605294
| CURVA 2 PIEZAS | 26CP22X10 | 22 x 1" | 10 | 25.7246 | 8435228605324
| CURVA 2 PIEZAS JUNTA PLANA | 26CPJP18X34 | 18 x 3/4" | 10 | 26.7066 | 8435228668008
| CURVA 2 PIEZAS JUNTA PLANA | 26CPJP22X34 | 22 x 3/4" | 10 | 28.3355 | 8435228668022
| CURVA 2 PIEZAS JUNTA PLANA | 26CPJP22X10 | 22 x 1" | 10 | 32.4472 | 8435228668039
| CURVA DE AJUSTE 15º | 26CA1528 | 28 x 28 | 5 | 10.8594 | 8435228667544
| CURVA DE AJUSTE 15º | 26CA1535 | 35 x 35 | 5 | 18.2348 | 8435228667551
| CURVA DE AJUSTE 15º | 26CA1542 | 42 x 42 | 2 | 23.7522 | 8435228667568
| CURVA DE AJUSTE 15º | 26CA1554 | 54 x 54 | 2 | 29.1868 | 8435228667575
| CURVA DE AJUSTE 30º | 26CA3028 | 28 x 28 | 5 | 10.1381 | 8435228667506
| CURVA DE AJUSTE 30º | 26CA3035 | 35 x 35 | 5 | 19.2893 | 8435228667513
| CURVA DE AJUSTE 30º | 26CA3042 | 42 x 42 | 2 | 25.1591 | 8435228667520
| CURVA DE AJUSTE 30º | 26CA3054 | 54 x 54 | 2 | 31.6696 | 8435228667537
| CURVA DE AJUSTE 60º | 26CA6028 | 28 x 28 | 5 | 11.2002 | 8435228667391
| CURVA DE AJUSTE 60º | 26CA6035 | 35 x 35 | 5 | 20.5245 | 8435228667407
| CURVA DE AJUSTE 60º | 26CA6042 | 42 x 42 | 2 | 26.1798 | 8435228667414
| CURVA DE AJUSTE 60º | 26CA6054 | 54 x 54 | 2 | 34.1662 | 8435228667421
| CURVA DE AJUSTE 90º | 26CA9015 | 15 x 15 | 10 | 6.7801 | 8435228667438
| CURVA DE AJUSTE 90º | 26CA9018 | 18 x 18 | 10 | 6.7688 | 8435228667445
| CURVA DE AJUSTE 90º | 26CA9022 | 22 x 22 | 10 | 6.9656 | 8435228667452
| CURVA DE AJUSTE 90º | 26CA9028 | 28 x 28 | 5 | 9.5174 | 8435228667469
| CURVA DE AJUSTE 90º | 26CA9035 | 35 x 35 | 5 | 15.2141 | 8435228667476
| CURVA DE AJUSTE 90º | 26CA9042 | 42 x 42 | 2 | 20.9423 | 8435228667483
| CURVA DE AJUSTE 90º | 26CA9054 | 54 x 54 | 2 | 26.3553 | 8435228667490
| CURVA DESVIACIÓN MH | 26CDHM15 | 15 x 15 | 10 | 14.4554 | 8435228605201
| CURVA DESVIACIÓN MH | 26CDHM18 | 18 x 18 | 10 | 15.6141 | 8435228605249
| CURVA DESVIACIÓN MH | 26CDHM22 | 22 x 22 | 10 | 17.9452 | 8435228605232
| CURVA DESVIACIÓN CISNE | 26CC15 | 15 x 15 | 10 | a consultar | 8435228604501
| CURVA DESVIACIÓN CISNE | 26CC18 | 18 x 18 | 10 | a consultar | 8435228604495
| CURVA DESVIACIÓN CISNE | 26CC22 | 22 x 22 | 10 | a consultar | 8435228604488
| SALTATUBOS | 26ST15 | 15 x 15 | 10 | 10.6537 | 8435228603313
| SALTATUBOS | 26ST18 | 18 x 18 | 10 | 12.0725 | 8435228661467
| SALTATUBOS | 26ST22 | 22 x 22 | 10 | 14.2006 | 8435228661474
| SALTATUBOS | 26ST28 | 28 x 28 | 5 | 18.2992 | 8435228661481
| TAPÓN | 26TA15 | 15 | 10 | 8.7949 | 8435228664871
| TAPÓN | 26TA18 | 18 | 10 | 10.0635 | 8435228664888
| TAPÓN | 26TA22 | 22 | 10 | 10.7458 | 8435228664895
| TAPÓN | 26TA28 | 28 | 5 | 13.0071 | 8435228664963
| TAPÓN | 26TA35 | 35 | 5 | 14.8279 | 8435228602026
| TAPÓN | 26TA42 | 42 | 2 | 19.5176 | 8435228664918
| TAPÓN | 26TA54 | 54 | 2 | 25.7246 | 8435228664925
| TAPÓN | 26TA76 | 76.1 | 1 | 49.932 | 8435228664901
| TAPÓN | 26TA88 | 88.9 | 1 | 56.7045 | 8435228664949
| TAPÓN | 26TA108 | 108 | 1 | 78.3187 | 8435228664956

## CARBONO
SISTEMA PRENSADO ACERO AL CARBONO PERFIL M ACCESORIOS INSTALPRESS STEEL
IMAGEN | DESCRIPCIÓN | REFERENCIA | MEDIDAS | UDS/BOLSA | PVP 2026 | EAN
| CURVA 90º HH | 07450300 | 15 x 15 | 10 | 3.8904 | 8717576007983
| CURVA 90º HH | 07450302 | 18 x 18 | 10 | 4.3073 | 8717576007990
| CURVA 90º HH | 07450305 | 22 x 22 | 10 | 4.7797 | 8717576008003
| CURVA 90º HH | 07450310 | 28 x 28 | 5 | 5.9051 | 8717576008010
| CURVA 90º HH | 07450315 | 35 x 35 | 5 | 12.9635 | 8717576008027
| CURVA 90º HH | 07450320 | 42 x 42 | 2 | 19.869 | 8717576008034
| CURVA 90º HH | 07450325 | 54 x 54 | 2 | 23.454 | 8717576008041
| CURVA 90º HH | 07450330 | 76,1 x 76,1 | 1 | 38.0732 | 8717576024171
| CURVA 90º HH | 07450335 | 88,9 x 88,9 | 1 | 53.6075 | 8717576024188
| CURVA 90º HH | 07450340 | 108,0 x 108,0 | 1 | 64.6299 | 8717576024195
| CURVA 90º HM | 07450350 | 15 x 15 | 10 | 3.7515 | 8717576008195
| CURVA 90º HM | 07450470 | 18 x 18 | 10 | 4.2656 | 8717576008201
| CURVA 90º HM | 07450355 | 22 x 22 | 10 | 4.5157 | 8717576008218
| CURVA 90º HM | 07450360 | 28 x 28 | 5 | 5.6967 | 8717576008225
| CURVA 90º HM | 07450365 | 35 x 35 | 5 | 11.9777 | 8717576008232
| CURVA 90º HM | 07450370 | 42 x 42 | 2 | 21.4906 | 8717576008249
| CURVA 90º HM | 07450375 | 54 x 54 | 2 | 23.7511 | 8717576008256
| CURVA 90º HM | 07450476 | 76,1 x 76,1 | 1 | 36.7866 | 8717576024201
| CURVA 90º HM | 07450477 | 88,9 x 88,9 | 1 | 53.6061 | 8717576024218
| CURVA 90º HM | 07450478 | 108,0 x 108,0 | 1 | 62.281 | 8715756024225
| CURVA 45º HH | 07450525 | 15 x 15 | 10 | 4.3073 | 8717576008348
| CURVA 45º HH | 07450527 | 18 x 18 | 10 | 4.4601 | 8717576008355
| CURVA 45º HH | 07450530 | 22 x 22 | 10 | 4.5852 | 8717576008362
| CURVA 45º HH | 07450535 | 28 x 28 | 5 | 6.1274 | 8717576008379
| CURVA 45º HH | 07450540 | 35 x 35 | 5 | 11.54 | 8717576008386
| CURVA 45º HH | 07450545 | 42 x 42 | 2 | 14.4141 | 8717576008393
| CURVA 45º HH | 07450550 | 54 x 54 | 2 | 17.8692 | 8717576008409
| CURVA 45º HH | 07450555 | 76,1 x 76,1 | 1 | 37.8826 | 8717576024232
| CURVA 45º HH | 07450560 | 88,9 x 88,9 | 1 | 49.2302 | 8717576024249
| CURVA 45º HH | 07450565 | 108,0 x 108,0 | 1 | 62.7479 | 8717576024256
| CURVA 45º HM | 07450575 | 15 x 15 | 10 | 4.0016 | 8717576008416
| CURVA 45º HM | 07450577 | 18 x 18 | 10 | 4.2239 | 8717576008423
| CURVA 45º HM | 07450580 | 22 x 22 | 10 | 4.3767 | 8717576008430
| CURVA 45º HM | 07450585 | 28 x 28 | 5 | 5.9815 | 8717576008447
| CURVA 45º HM | 07450590 | 35 x 35 | 5 | 11.0148 | 8717576008454
| CURVA 45º HM | 07450595 | 42 x 42 | 2 | 14.4578 | 8717576008461
| CURVA 45º HM | 07450600 | 54 x 54 | 2 | 16.9591 | 8717576008478
| CURVA 45º HM | 07450605 | 76,1 x 76,1 | 1 | 33.6074 | 8717576024263
| CURVA 45º HM | 07450610 | 88,9 x 88,9 | 1 | 48.6548 | 8717576024270
| CURVA 45º HM | 07450615 | 108,0 x 108,0 | 1 | 60.0343 | 8717576024287
| MANGUITO HH | 07450005 | 15 x 15 | 10 | 3.2791 | 8717576007198
| MANGUITO HH | 07450007 | 18 x 18 | 10 | 3.6959 | 8717576007204
| MANGUITO HH | 07450010 | 22 x 22 | 10 | 3.6125 | 8717576007211
| MANGUITO HH | 07450015 | 28 x 28 | 5 | 4.1405 | 8717576007228
| MANGUITO HH | 07450020 | 35 x 35 | 5 | 7.364 | 8717576007235
| MANGUITO HH | 07450025 | 42 x 42 | 2 | 8.6284 | 8717576009208
| MANGUITO HH | 07450030 | 54 x 54 | 2 | 9.9591 | 8717576007259
| MANGUITO HH | 07450035 | 76,1 x 76,1 | 1 | 22.8424 | 8717576023860
| MANGUITO HH | 07450040 | 88,9 x 88,9 | 1 | 27.7471 | 8717576023877
| MANGUITO HH | 07450045 | 108,0 x 108,0 | 1 | 39.7956 | 8717576023884
| MANGUITO SIN TOPE | 07450225 | 15 x 15 | 10 | a consultar | 8717576007433
| MANGUITO SIN TOPE | 07450227 | 18 x 18 | 10 | a consultar | 8717576007440
| MANGUITO SIN TOPE | 07450230 | 22 x 22 | 10 | a consultar | 8717576007457
| MANGUITO SIN TOPE | 07450235 | 28 x 28 | 5 | a consultar | 8717576007464
| MANGUITO SIN TOPE | 07450240 | 35 x 35 | 5 | a consultar | 8717576007471
| MANGUITO SIN TOPE | 07450245 | 42 x 42 | 2 | a consultar | 8717576007488
| MANGUITO SIN TOPE | 07450250 | 54 x 54 | 2 | a consultar | 8717576007495
| MANGUITO SIN TOPE | 07450255 | 76,1 x 76,1 | 1 | a consultar | 8717576024003
| MANGUITO SIN TOPE | 07450260 | 88,9 x 88,9 | 1 | a consultar | 8717576024010
| MANGUITO SIN TOPE | 07450265 | 108,0 x 108,0 | 1 | a consultar | 8717576024027
| TE IGUAL | 07450625 | 15 x 15 x 15 | 10 | 7.6593 | 8717576007587
| TE IGUAL | 07450627 | 18 x 18 x 18 | 10 | 7.9365 | 8717576007594
| TE IGUAL | 07450630 | 22 x 22 x 22 | 10 | 8.4179 | 8717576007600
| TE IGUAL | 07450635 | 28 x 28 x 28 | 5 | 9.9206 | 8717576007617
| TE IGUAL | 07450640 | 35 x 35 x 35 | 5 | 16.7845 | 8717576007624
| TE IGUAL | 07450645 | 42 x 42 x 42 | 2 | 24.7321 | 8717576007631
| TE IGUAL | 07450650 | 54 x 54 x 54 | 2 | 27.7471 | 8717576007648
| TE IGUAL | 07450655 | 76,1 x 76,1 x 76,1 | 1 | 75.1966 | 8717576024034
| TE IGUAL | 07450660 | 88,9 x 88,9 x 88,9 | 1 | 86.9372 | 8717576024041
| TE IGUAL | 07450665 | 108,0 x 108,0 x108,0 | 1 | 112.5322 | 8717576024126
| TE ROSCADA | 07450800 | 15 x 1/2" x 15 | 10 | 12.1236 | 8717576007907
| TE ROSCADA | 07450802 | 18 x 1/2" x 18 | 10 | 12.2111 | 8717576007914
| TE ROSCADA | 07450806 | 18 x 3/4" x 18 | 10 | 9.41 | 8435228672975
| TE ROSCADA | 07450805 | 22 x 1/2" x 22 | 10 | 11.6421 | 8717576007921
| TE ROSCADA | 07450824 | 22 x 3/4" x 22 | 10 | 15.1435 | 8717576047880
| TE ROSCADA | 07450810 | 28 x 1/2" x 28 | 5 | 13.7138 | 8717576007938
| TE ROSCADA | 07450826 | 28 x 3/4" x 28 | 5 | 13.9326 | 8717576047903
| TE ROSCADA | 07450815 | 35 x 1/2" x 35 | 5 | 15.4937 | 8717576007945
| TE ROSCADA | 07450827 | 35 x 3/4" x 35 | 5 | 20.2789 | 8717576047286
| TE ROSCADA | 07450820 | 42 x 1/2" x 42 | 2 | 23.6782 | 8717576007952
| TE ROSCADA | 07450828 | 42 x 3/4" x 42 | 2 | 26.1291 | 8717576047927
| TE ROSCADA | 07450825 | 54 x 1/2" x 54 | 2 | 26.6846 | 8717576007969
| TE ROSCADA | 07450829 | 54 x 3/4" x 54 | 2 | 27.5297 | 8717576047941
| TE ROSCADA | 07450830 | 76,1 x 3/4" x 76,1 | 1 | 80.5174 | 8717576024133
| TE ROSCADA | 07450835 | 88,9 x 3/4" x 88,9 | 1 | 96.279 | 8717576024157
| TE ROSCADA | 07450840 | 108,0 x 3/4" x 108,0 | 1 | 125.005 | 8717576024164
| TE REDUCIDA | 07450672 | 15 x 18 x 15 | 10 | 11.8464 | 8717576007679
| TE REDUCIDA | 07450675 | 15 x 22 x 15 | 10 | 12.3278 | 8717576007686
| TE REDUCIDA | 07450707 | 18 x 15 x 18 | 10 | 8.7535 | 8717576007709
| TE REDUCIDA | 07450708 | 18 x 22 x 18 | 10 | 8.4179 | 8717576007716
| TE REDUCIDA | 07450690 | 22 x 15 x 15 | 10 | 12.3278 | 8717576024065
| TE REDUCIDA | 07450710 | 22 x 15 x 22 | 10 | 8.9758 | 8717576007730
| TE REDUCIDA | 07450712 | 22 x 18 x 22 | 10 | 9.6983 | 8717576007747
| TE REDUCIDA | 07450695 | 22 x 22 x 15 | 10 | 11.0148 | 8717576024072
| TE REDUCIDA | 07450685 | 22 x 28 x 22 | 5 | 13.1156 | 8717576007754
| TE REDUCIDA | 07450715 | 28 x 15 x 28 | 5 | 12.1993 | 8717576007761
| TE REDUCIDA | 07450717 | 28 x 18 x 28 | 5 | 11.8464 | 8717576007778
| TE REDUCIDA | 07450720 | 28 x 22 x 28 | 5 | 13.2692 | 8717576007785
| TE REDUCIDA | 07450725 | 35 x 15 x 35 | 5 | 16.8261 | 8717576007792
| TE REDUCIDA | 07450727 | 35 x 18 x 35 | 5 | 18.1878 | 8717576007808
| TE REDUCIDA | 07450730 | 35 x 22 x 35 | 5 | 18.3406 | 8717576007815
| TE REDUCIDA | 07450735 | 35 x 28 x 35 | 5 | 18.6741 | 8717576007822
| TE REDUCIDA | 07450739 | 42 x 18 x 42 | 2 | 22.336 | 8435228601630
| TE REDUCIDA | 07450740 | 42 x 22 x 42 | 2 | 23.3009 | 8717576007839
| TE REDUCIDA | 07450745 | 42 x 28 x 42 | 2 | 23.8984 | 8717576007846
| TE REDUCIDA | 07450750 | 42 x 35 x 42 | 2 | 25.3017 | 8717576007853
| TE REDUCIDA | 07450754 | 54 x 18 x 54 | 2 | 26.9024 | 8435228601593
| TE REDUCIDA | 07450755 | 54 x 22 x 54 | 2 | 31.2115 | 8717576007860
| TE REDUCIDA | 07450760 | 54 x 28 x 54 | 2 | 28.9719 | 8717576007877
| TE REDUCIDA | 07450765 | 54 x 35 x 54 | 2 | 28.7059 | 8717576007884
| TE REDUCIDA | 07450770 | 54 x 42 x 54 | 2 | 31.4497 | 8717576007891
| TE REDUCIDA | 07450771 | 76,1 x 22 x 76,1 | 1 | 66.8599 | 8422873041799
| TE REDUCIDA | 07450773 | 76,1 x 28 x 76,1 | 1 | 68.1243 | 8435228614692
| TE REDUCIDA | 07450776 | 76,1 x 35 x 76,1 | 1 | 70.0471 | 8435228673903
| TE REDUCIDA | 07450777 | 76,1 x 42 x 76,1 | 1 | 69.3053 | 8435228673477
| TE REDUCIDA | 07450775 | 76,1 x 54 x 76,1 | 1 | 73.8071 | 8717576024102
| TE REDUCIDA | 07450781 | 88,9 x 22 x 88,9 | 1 | 95.7193 | 8422873044196
| TE REDUCIDA | 07450782 | 88,9 x 28 x 88,9 | 1 | 89.48 | 8435228674825
| TE REDUCIDA | 07450783 | 88,9 x 35 x 88,9 | 1 | 91.1474 | 8435228660316
| TE REDUCIDA | 07450778 | 88,9 x 42 x 88,9 | 1 | 90.0804 | 8435228673484
| TE REDUCIDA | 07450779 | 88,9 x 54 x 88,9 | 1 | 87.8698 | 8435228673491
| TE REDUCIDA | 07450780 | 88,9 x 76,1 x 88,9 | 1 | 95.7047 | 8717576024119
| TE REDUCIDA | 07450784 | 108,0 x 22 x 108,0 | 1 | 121.0898 | 8435228673644
| TE REDUCIDA | 07450786 | 108,0 x 28 x 108,0 | 1 | 112.4058 | 8435228609568
| TE REDUCIDA | 07450787 | 108,0 x 35 x 108,0 | 1 | 115.3236 | 8435228667742
| TE REDUCIDA | 07450797 | 108,0 x 42 x 108,0 | 1 | 112.635 | 8435228673507
| TE REDUCIDA | 07450795 | 108,0 x 54 x 108,0 | 1 | 106.0826 | 8435228671848
| TE REDUCIDA | 07450790 | 108,0 x 76,1 x 108,0 | 1 | 109.7659 | 8435228671855
| BRIDA ADAPTADOR | 07450940 | 22 | 1 | 40.7523 | 8435225669494
| BRIDA ADAPTADOR | 07450941 | 28 | 1 | 48.484 | 8435228600015
| BRIDA ADAPTADOR | 07450942 | 35 | 1 | 56.6606 | 8435228600046
| BRIDA ADAPTADOR | 07450934 | 42 | 1 | 81.6061 | 8435228673026
| BRIDA ADAPTADOR | 07450936 | 54 | 1 | 88.1783 | 8435228673033
| BRIDA ADAPTADOR | 07450937 | 76.1 | 1 | 89.7401 | 8717576024294
| BRIDA ADAPTADOR | 07450938 | 88.9 | 1 | 96.5841 | 8717576024300
| BRIDA ADAPTADOR | 07450939 | 108 | 1 | 150.1009 | 8717576024317
| UNIÓN MACHO | 07450055 | 15 x 3/8" | 10 | 6.8715 | 8717576007273
| UNIÓN MACHO | 07450060 | 15 x 1/2" | 10 | 6.8715 | 8717576007280
| UNIÓN MACHO | 07450070 | 15 x 3/4" | 10 | 8.6145 | 8717576023891
| UNIÓN MACHO | 07450057 | 18 x 1/2" | 10 | 8.5173 | 8717576007297
| UNIÓN MACHO | 07450072 | 18 x 3/4" | 10 | 9.0744 | 8717576007303
| UNIÓN MACHO | 07450065 | 22 x 1/2" | 10 | 7.4405 | 8717576023907
| UNIÓN MACHO | 07450075 | 22 x 3/4" | 10 | 8.5034 | 8717576007310
| UNIÓN MACHO | 07450085 | 22 x 1" | 10 | 10.4903 | 8717576023914
| UNIÓN MACHO | 07450080 | 28 x 3/4" | 5 | 10.227 | 8715756023921
| UNIÓN MACHO | 07450090 | 28 x 1" | 5 | 10.5598 | 8717576007327
| UNIÓN MACHO | 07450095 | 35 x 1" | 5 | 13.9222 | 8717576023938
| UNIÓN MACHO | 07450100 | 35 x 1 1/4" | 5 | 14.3807 | 8717576007334
| UNIÓN MACHO | 07450093 | 35 x 1 1/2" | 5 | 15.7424 | 8717576687192
| UNIÓN MACHO | 07450105 | 42 x 1 1/4" | 2 | 22.0296 | 8717576023945
| UNIÓN MACHO | 07450110 | 42 x 1 1/2" | 2 | 16.8122 | 8717576007341
| UNIÓN MACHO | 07450115 | 54 x 2" | 2 | 23.5177 | 8717576007358
| UNIÓN MACHO | 07450120 | 76,1 x 2 1/2" | 1 | 73.168 | 8717576689233
| UNIÓN MACHO | 07450125 | 88,9 x 3" | 1 | 107.8207 | 8717576689264
| UNIÓN MACHO | 07450130 | 108 x 4" | 1 | 109.2796 | 8435228674566
| UNIÓN HEMBRA | 07450150 | 15 x 1/2" | 10 | 7.9198 | 8717576007372
| UNIÓN HEMBRA | 07450152 | 18 x 1/2" | 10 | 8.8482 | 8717576007389
| UNIÓN HEMBRA | 07450157 | 18 x 3/4" | 10 | 9.3093 | 8717576007396
| UNIÓN HEMBRA | 07450155 | 22 x 1/2" | 10 | 9.5177 | 8717576023952
| UNIÓN HEMBRA | 07450160 | 22 x 3/4" | 10 | 9.6288 | 8717576007402
| UNIÓN HEMBRA | 07450165 | 22 x 1" | 10 | 11.3795 | 8717576023969
| UNIÓN HEMBRA | 07450168 | 28 x 3/4" | 5 | 12.0881 | 8717576689189
| UNIÓN HEMBRA | 07450170 | 28 x 1" | 5 | 11.574 | 8717576007419
| UNIÓN HEMBRA | 07450172 | 35 x 1" | 5 | 13.3525 | 8435228603498
| UNIÓN HEMBRA | 07450175 | 35 x 1 1/4" | 5 | 11.8172 | 8717576048078
| UNIÓN HEMBRA | 07450180 | 42 x 1 1/2" | 2 | 19.744 | 8717576689110
| UNIÓN HEMBRA | 07450185 | 54 x 2" | 2 | 23.5177 | 8717576689134
| ADAPTADOR MACHO | 07450910 | 22 x 3/4" | 10 | 7.776 | 8435228672500
| ADAPTADOR HEMBRA | 07450875 | 15 x 1/2" | 10 | 4.9325 | 8717576008539
| ADAPTADOR HEMBRA | 07450877 | 18 x 1/2" | 10 | 5.2382 | 8717576008456
| ADAPTADOR HEMBRA | 07450882 | 18 x 3/4" | 10 | 5.6967 | 8717576008553
| ADAPTADOR HEMBRA | 07450880 | 22 x 1/2" | 10 | 5.9086 | 8717576008560
| ADAPTADOR HEMBRA | 07450885 | 22 x 3/4" | 10 | 7.1556 | 8717576008577
| REDUCCIÓN MH | 07451065 | 18 x 15 | 10 | 3.6619 | 8717576008775
| REDUCCIÓN MH | 07451075 | 22 x 15 | 10 | 3.8488 | 8717576008799
| REDUCCIÓN MH | 07451077 | 22 x 18 | 10 | 3.8807 | 8717576008805
| REDUCCIÓN MH | 07451080 | 28 x 15 | 5 | 5.1937 | 8717576008812
| REDUCCIÓN MH | 07451082 | 28 x 18 | 5 | 5.077 | 8717576008829
| REDUCCIÓN MH | 07451085 | 28 x 22 | 5 | 4.3351 | 8717576008836
| REDUCCIÓN MH | 07451090 | 35 x 15 | 5 | 10.6938 | 8717576016527
| REDUCCIÓN MH | 07451092 | 35 x 18 | 5 | 10.9419 | 8717576016510
| REDUCCIÓN MH | 07451095 | 35 x 22 | 5 | 6.6693 | 8717576008843
| REDUCCIÓN MH | 07451100 | 35 x 28 | 5 | 4.9325 | 8717576008850
| REDUCCIÓN MH | 07451104 | 42 x 18 | 2 | 13.9326 | 8422873044226
| REDUCCIÓN MH | 07451105 | 42 x 22 | 2 | 13.5193 | 8717576016497
| REDUCCIÓN MH | 07451110 | 42 x 28 | 2 | 11.1433 | 8717576016503
| REDUCCIÓN MH | 07451115 | 42 x 35 | 2 | 9.1008 | 8717576008867
| REDUCCIÓN MH | 07451119 | 54 x 18 | 2 | 20.7457 | 8435228673606
| REDUCCIÓN MH | 07451120 | 54 x 22 | 2 | 26.7419 | 8717576016480
| REDUCCIÓN MH | 07451125 | 54 x 28 | 2 | 22.0588 | 8717576016473
| REDUCCIÓN MH | 07451130 | 54 x 35 | 2 | 23.1675 | 8717576016466
| REDUCCIÓN MH | 07451135 | 54 x 42 | 2 | 11.0989 | 8717576008874
| REDUCCIÓN MH | 07451137 | 76,1 x 42 | 1 | 36.4858 | 8717576024355
| REDUCCIÓN MH | 07451139 | 76,1 x 54 | 1 | 31.9841 | 8717576024362
| REDUCCIÓN MH | 07451141 | 88,9 x 54 | 1 | 35.7434 | 8717576024379
| REDUCCIÓN MH | 07451143 | 88,9 x 76,1 | 1 | 42.1626 | 8717576024386
| REDUCCIÓN MH | 07451144 | 108,0 x 54 | 1 | 76.7388 | 8435228671862
| REDUCCIÓN MH | 07451145 | 108,0 x 76,1 | 1 | 45.5181 | 8717576024393
| REDUCCIÓN MH | 07451147 | 108,0 x 88,9 | 1 | 57.0435 | 8717576024409
| RACOR 2 PIEZAS CON JUNTA PLANA | 07450270 | 15 x 3/4" | 10 | 9.3093 | 8717576007501
| RACOR 2 PIEZAS CON JUNTA PLANA | 07450272 | 18 x 3/4" | 10 | 9.5871 | 8717576007518
| RACOR 2 PIEZAS CON JUNTA PLANA | 07450275 | 22 x 1" | 10 | 11.0873 | 8717576007525
| RACOR 2 PIEZAS CON JUNTA PLANA | 07450280 | 28 x 1 1/4" | 5 | 13.8188 | 8717576007532
| RACOR 2 PIEZAS CON JUNTA PLANA | 07450285 | 35 x 1 1/2" | 5 | 18.8698 | 8717576007549
| RACOR 2 PIEZAS CON JUNTA PLANA | 07450290 | 42 x 1 3/4" | 2 | 39.6095 | 8717576007556
| RACOR 2 PIEZAS CON JUNTA PLANA | 07450295 | 54 x 2 3/8" | 2 | 44.5698 | 8717576007563
| RACOR 3 PIEZAS MACHO | 07451750 | 15 x 1/2" | 10 | 17.8133 | 8435228674573
| RACOR 3 PIEZAS MACHO | 07451760 | 18 x 1/2" | 10 | 20.0892 | 8435228614326
| RACOR 3 PIEZAS MACHO | 07451770 | 22 x 1/2" | 10 | 23.1675 | 8435228668152
| RACOR 3 PIEZAS MACHO | 07451775 | 22 x 3/4" | 10 | 22.759 | 8435228674412
| RACOR 3 PIEZAS MACHO | 07451780 | 22 x 1" | 10 | 27.8652 | 8435228668169
| RACOR 3 PIEZAS MACHO | 07451785 | 28 x 1" | 5 | 26.7419 | 8435228602842
| RACOR 3 PIEZAS MACHO | 07451790 | 35 x 1 1/4" | 5 | 35.1598 | 8435228674580
| RACOR 3 PIEZAS MACHO | 07451795 | 42 x 1 1/2" | 2 | 56.9669 | 8435228614333
| RACOR 3 PIEZAS MACHO | 07451800 | 54 x 2" | 2 | 125.6854 | 8435228674436
| RACOR 3 PIEZAS HEMBRA | 07451700 | 15 x 1/2" | 10 | 18.82 | 8435228674597
| RACOR 3 PIEZAS HEMBRA | 07451710 | 18 x 1/2" | 10 | 19.5494 | 8435228674603
| RACOR 3 PIEZAS HEMBRA | 07451720 | 22 x 3/4" | 10 | 23.576 | 8435228674405
| RACOR 3 PIEZAS HEMBRA | 07451725 | 22 x 1" | 10 | 28.0111 | 8422873041836
| RACOR 3 PIEZAS HEMBRA | 07451730 | 28 x 1" | 5 | 34.2636 | 8435228614296
| RACOR 3 PIEZAS HEMBRA | 07451735 | 35 x 1 1/4" | 5 | 44.0592 | 8435228614319
| RACOR 3 PIEZAS HEMBRA | 07451740 | 42 x 1 1/2" | 2 | 73.821 | 8435228614302
| RACOR 3 PIEZAS HEMBRA | 07451745 | 54 x 2" | 2 | 87.3959 | 8435228674610
| CURVA ROSCADA MACHO | 07450405 | 15 x 1/2" | 10 | 11.219 | 8717576008072
| CURVA ROSCADA MACHO | 07450407 | 18 x 1/2" | 10 | 12.3278 | 8717576008089
| CURVA ROSCADA MACHO | 07450410 | 22 x 3/4" | 10 | 14.2682 | 8717576008096
| CURVA ROSCADA MACHO | 07450415 | 28 x 1" | 5 | 17.7404 | 8717576008102
| CURVA ROSCADA MACHO | 07450420 | 35 x 1 1/4" | 5 | 27.1504 | 8717576008119
| CURVA ROSCADA MACHO | 07450425 | 42 x 1 1/2" | 2 | 42.5273 | 8717576008126
| CURVA ROSCADA MACHO | 07450430 | 54 x 2" | 2 | 55.6138 | 8717576008133
| CODO MACHO | 07450850 | 15 x 3/8" | 10 | 12.4737 | 8435228672470
| CODO MACHO | 07450855 | 15 x 1/2" | 10 | 13.4658 | 8717576008492
| CODO MACHO | 07450857 | 18 x 1/2" | 10 | 14.166 | 8717576008508
| CODO MACHO | 07450860 | 22 x 3/4" | 10 | 15.7854 | 8717576008515
| CODO MACHO ESCUADRA | 07450467 | 15 x 1/2" | 10 | 8.6076 | 8435228600336
| CODO MACHO ESCUADRA | 07450469 | 18 x 1/2" | 10 | 8.8994 | 8435228600343
| CODO MACHO ESCUADRA | 07450471 | 22 x 3/4" | 10 | 8.3304 | 8435228600350
| CODO HEMBRA ESCUADRA | 07450461 | 15 X 1/2" | 10 | 6.5797 | 8435228600077
| CODO HEMBRA ESCUADRA | 07450462 | 18 X 1/2" | 10 | 6.711 | 8435228600299
| CODO HEMBRA ESCUADRA | 07450463 | 22 x 3/4" | 10 | 18.6303 | 8435228600305
| CODO HEMBRA ESCUADRA | 07450464 | 28 x 1/2" | 5 | 18.82 | 8435228600312
| CODO HEMBRA ESCUADRA | 07450466 | 28 x 1" | 5 | 11.1504 | 8435228600329
| CURVA ROSCADA HEMBRA | 07450450 | 15 x 1/2" | 10 | 11.9631 | 8717576008140
| CURVA ROSCADA HEMBRA | 07450452 | 18 x 1/2" | 10 | 12.4591 | 8717576008157
| CURVA ROSCADA HEMBRA | 07450455 | 22 x 3/4" | 10 | 15.3724 | 8717576008164
| SALTATUBOS SIMÉTRICO | 07450925 | 15 x 15 | 10 | 5.7044 | 8717576008645
| SALTATUBOS SIMÉTRICO | 07450927 | 18 x 18 | 10 | 6.0107 | 8717576008652
| SALTATUBOS SIMÉTRICO | 07450930 | 22 x 22 | 10 | 7.032 | 8717576008669
| SALTATUBOS SIMÉTRICO | 07450935 | 28 x 28 | 5 | 7.6301 | 8717576008676
| SALTATUBOS ASIMÉTRICO | 07451900 | 15 x 15 | 10 | 5.6898 | 8435228603283
| SALTATUBOS ASIMÉTRICO | 07451910 | 18 x 18 | 10 | 5.5001 | 8435228603368
| SALTATUBOS ASIMÉTRICO | 07451930 | 22 x 22 | 10 | 7.1195 | 8422873045728
| SALTATUBOS ASIMÉTRICO | 07451935 | 28 x 28 | 5 | 7.776 | 8422873045735
| TAPÓN | 07450975 | 15 | 10 | 5.1937 | 8717576008683
| TAPÓN | 07450977 | 18 | 10 | 5.6606 | 8717576008690
| TAPÓN | 07450980 | 22 | 10 | 5.9961 | 8717576008706
| TAPÓN | 07450985 | 28 | 5 | 7.2362 | 8717576008713
| TAPÓN | 07450990 | 35 | 5 | 8.6222 | 8717576008720
| TAPÓN | 07450995 | 42 | 2 | 12.9697 | 8717576008737
| TAPÓN | 07451000 | 54 | 2 | 16.6779 | 8717576008744
| TAPÓN | 07451005 | 76.1 | 1 | 26.3994 | 8717576024324
| TAPÓN | 07451010 | 88.9 | 1 | 33.4022 | 8717576024331
| TAPÓN | 07451015 | 108 | 1 | 45.7126 | 8717576024348
| TUBO DE TRANSICIÓN | 07451045 | 44,5 x 42 | 1 | 14.7642 | 8717576016596
| TUBO DE TRANSICIÓN | 07451050 | 57 x 54 | 1 | 19.4181 | 8717576016602
| TUBO DE TRANSICIÓN | 07451057 | 80,5 x 76,1 | 1 | 57.0727 | 8717576024416
| TUBO DE TRANSICIÓN | 07451062 | 94,9 x 88,9 | 1 | 70.8302 | 8717576024423
| TUBO DE TRANSICIÓN | 07451067 | 114,0 x 108,0 | 1 | 99.7897 | 8717576024430

## GASPRESS
SISTEMA PRENSADO GAS PERFIL M ACCESORIOS GASPRESS AISI 316L
IMAGEN | DESCRIPCIÓN | REFERENCIA | Ø (Diám.) | UDS/BOLSA | PVP 2026 | EAN
| IPI-GAS CURVA 90º HH 15 X 15 A316L | 21C90HH15 | 15 | 10 | 6.7594 | 8435228675938
| IPI-GAS CURVA 90º HH 18 X 18 A316L | 21C90HH18 | 18 | 10 | 7.5374 | 8435228675945
| IPI-GAS CURVA 90º HH 22 X 22 A316L | 21C90HH22 | 22 | 10 | 8.902 | 8435228675952
| IPI-GAS CURVA 90º HH 28 X 28 A316L | 21C90HH28 | 28 | 5 | 11.5165 | 8435228675969
| IPI-GAS CURVA 90º HH 35 X 35 A316L | 21C90HH35 | 35 | 5 | 18.5565 | 8435228675976
| IPI-GAS CURVA 90º HH 42 X 42 A316L | 21C90HH42 | 42 | 2 | 30.7617 | 8435228675983
| IPI-GAS CURVA 90º HH 54 X 54 A316L | 21C90HH54 | 54 | 2 | 43.0562 | 8435228675990
| IPI-GAS CURVA 90º HH 76,1 X 76,1 A316L | 21C90HH76 | 76.1 | 1 | 91.1884 | 8435228676003
| IPI-GAS CURVA 90º HH 88,9 X 88,9 A316L | 21C90HH88 | 88.9 | 1 | 110.9948 | 8435228676010
| IPI-GAS CURVA 90º HH 108 X 108 A316L | 21C90HH108 | 108 | 1 | 145.1553 | 8435228676027
| IPI-GAS CURVA 90º HM 15 X 15 A316L | 21C90HM15 | 15 | 10 | 7.0783 | 8435228676034
| IPI-GAS CURVA 90º HM 18 X 18 A316L | 21C90HM18 | 18 | 10 | 8.0909 | 8435228676041
| IPI-GAS CURVA 90º HM 22 X 22 A316L | 21C90HM22 | 22 | 10 | 9.2017 | 8435228676058
| IPI-GAS CURVA 90º HM 28 X 28 A316L | 21C90HM28 | 28 | 5 | 11.8545 | 8435228676065
| IPI-GAS CURVA 90º HM 35 X 35 A316L | 21C90HM35 | 35 | 5 | 17.3258 | 8435228676072
| IPI-GAS CURVA 90º HM 42 X 42 A316L | 21C90HM42 | 42 | 2 | 29.9072 | 8435228676089
| IPI-GAS CURVA 90º HM 54 X 54 A316L | 21C90HM54 | 54 | 2 | 43.5154 | 8435228676096
| IPI-GAS CURVA 90º HM 76,1 X 76,1 A316L | 21C90HM76 | 76.1 | 1 | 88.0382 | 8435228676102
| IPI-GAS CURVA 90º HM 88,9 X 88,9 A316L | 21C90HM88 | 88.9 | 1 | 107.6023 | 8435228676119
| IPI-GAS CURVA 90º HM 108 X 108 A316L | 21C90HM108 | 108 | 1 | 150.693 | 8435228676126
| IPI-GAS CURVA 45º HH 15 X 15 A316L | 21C45HH15 | 15 | 10 | 8.207 | 8435228676133
| IPI-GAS CURVA 45º HH 18 X 18 A316L | 21C45HH18 | 18 | 10 | 8.9696 | 8435228676140
| IPI-GAS CURVA 45º HH 22 X 22 A316L | 21C45HH22 | 22 | 10 | 10.3623 | 8435228676157
| IPI-GAS CURVA 45º HH 28 X 28 A316L | 21C45HH28 | 28 | 5 | 12.6835 | 8435228676164
| IPI-GAS CURVA 45º HH 35 X 35 A316L | 21C45HH35 | 35 | 5 | 15.187 | 8435228676171
| IPI-GAS CURVA 45º HH 42 X 42 A316L | 21C45HH42 | 42 | 2 | 23.6758 | 8435228676188
| IPI-GAS CURVA 45º HH 54 X 54 A316L | 21C45HH54 | 54 | 2 | 31.203 | 8435228676195
| IPI-GAS CURVA 45º HH 76,1X76,1 A316L | 21C45HH76 | 76.1 | 1 | 91.3848 | 8435228676201
| IPI-GAS CURVA 45º HH 88,9 X 88,9 A316L | 21C45HH88 | 88.9 | 1 | 108.1124 | 8435228676218
| IPI-GAS CURVA 45º HH 108 X 108 A316L | 21C45HH108 | 108 | 1 | 144.0777 | 8435228676225
| IPI-GAS CURVA 45º HM 15 X 15 A316L | 21C45HM15 | 15 | 10 | 8.2567 | 8435228676232
| IPI-GAS CURVA 45º HM 18 X 18 A316L | 21C45HM18 | 18 | 10 | 8.6695 | 8435228676249
| IPI-GAS CURVA 45º HM 22 X 22 A316L | 21C45HM22 | 22 | 10 | 9.9312 | 8435228676256
| IPI-GAS CURVA 45º HM 28 X 28 A316L | 21C45HM28 | 28 | 5 | 12.0203 | 8435228676263
| IPI-GAS CURVA 45º HM 35 X 35 A316L | 21C45HM35 | 35 | 5 | 14.4754 | 8435228676270
| IPI-GAS CURVA 45º HM 42 X 42 A316L | 21C45HM42 | 42 | 2 | 23.1784 | 8435228676287
| IPI-GAS CURVA 45º HM 54 X 54 A316L | 21C45HM54 | 54 | 2 | 29.5782 | 8435228676294
| IPI-GAS CURVA 45º HM 76,1 X 76,1 A316L | 21C45HM76 | 76.1 | 1 | 80.0468 | 8435228676300
| IPI-GAS CURVA 45º HM 88,9 X 88,9 A316L | 21C45HM88 | 88.9 | 1 | 99.9119 | 8435228676317
| IPI-GAS CURVA 45º HM 108 X 108 A316L | 21C45HM108 | 108 | 1 | 134.0661 | 8435228676324
| IPI-GAS TE IGUAL HHH 15 A316L | 21T15 | 15 x 15 x 15 | 10 | 11.3252 | 8435228676331
| IPI-GAS TE IGUAL HHH 18 A316L | 21T18 | 18 x 18 x 18 | 10 | 13.8759 | 8435228676348
| IPI-GAS TE IGUAL HHH 22 A316L | 21T22 | 22 x 22 x 22 | 10 | 13.6285 | 8435228676355
| IPI-GAS TE IGUAL HHH 28 A316L | 21T28 | 28 x 28 x 28 | 5 | 17.16 | 8435228676362
| IPI-GAS TE IGUAL HHH 35 A316L | 21T35 | 35 x 35 x 35 | 5 | 21.7832 | 8435228676379
| IPI-GAS TE IGUAL HHH 42 A316L | 21T42 | 42 x 42 x 42 | 2 | 29.0145 | 8435228676386
| IPI-GAS TE IGUAL HHH 54 A316L | 21T54 | 54 x 54 x 54 | 2 | 37.0556 | 8435228676393
| IPI-GAS TE IGUAL HHH 76,1 A316L | 21T76 | 76,1 x 76,1 x 76,1 | 1 | 157.7062 | 8435228676409
| IPI-GAS TE IGUAL HHH 88,9 A316L | 21T88 | 88,9 x 88,9 x 88,9 | 1 | 173.3408 | 8435228676416
| IPI-GAS TE IGUAL HHH 108 A316L | 21T108 | 108 x 108 x 108 | 1 | 210.2307 | 8435228676423
| IPI-GAS MANGUITO HH 15 A316L | 21M15 | 15 | 10 | 4.2776 | 8435228676430
| IPI-GAS MANGUITO HH 18 A316L | 21M18 | 18 | 10 | 5.0994 | 8435228676447
| IPI-GAS MANGUITO HH 22 A316L | 21M22 | 22 | 10 | 5.6868 | 8435228676454
| IPI-GAS MANGUITO HH 28 A316L | 21M28 | 28 | 5 | 6.7148 | 8435228676461
| IPI-GAS MANGUITO HH 35 A316L | 21M35 | 35 | 5 | 8.902 | 8435228676478
| IPI-GAS MANGUITO HH 42 A316L | 21M42 | 42 | 2 | 11.9119 | 8435228676485
| IPI-GAS MANGUITO HH 54 A316L | 21M54 | 54 | 2 | 14.4243 | 8435228676492
| IPI-GAS MANGUITO HH 76,1 A316L | 21M76 | 76.1 | 1 | 54.7462 | 8435228676508
| IPI-GAS MANGUITO HH 88,9 A316L | 21M88 | 88.9 | 1 | 61.9252 | 8435228676515
| IPI-GAS MANGUITO HH 108 A316L | 21M108 | 108 | 1 | 85.6023 | 8435228676522
| IPI-GAS MANGUITO SIN TOPE 15 A316L | 21MST15 | 15 | 10 | 8.6677 | 8435228676539
| IPI-GAS MANGUITO SIN TOPE 18 A316L | 21MST18 | 18 | 10 | 8.7976 | 8435228676546
| IPI-GAS MANGUITO SIN TOPE 22 A316L | 21MST22 | 22 | 10 | 10.9043 | 8435228676553
| IPI-GAS MANGUITO SIN TOPE 28 A316L | 21MST28 | 28 | 5 | 13.0214 | 8435228676560
| IPI-GAS MANGUITO SIN TOPE 35 A316L | 21MST35 | 35 | 5 | 16.1461 | 8435228676577
| IPI-GAS MANGUITO SIN TOPE 42 A316L | 21MST42 | 42 | 2 | 18.6621 | 8435228676584
| IPI-GAS MANGUITO SIN TOPE 54 A316L | 21MST54 | 54 | 2 | 24.9333 | 8435228676591
| IPI-GAS MANGUITO SIN TOPE 76,1 A316L | 21MST76 | 76.1 | 1 | 152.0359 | 8435228676607
| IPI-GAS MANGUITO SIN TOPE 88,9 A316L | 21MST88 | 88.9 | 1 | 173.6406 | 8435228676614
| IPI-GAS MANGUITO SIN TOPE 108 A316L | 21MST108 | 108 | 1 | 214.4139 | 8435228676621
| IPI-GAS TE REDUCIDA HHH 18X15X18 A316L | 21TR18X15 | 18 x 15 x 18 | 10 | 11.2079 | 8435228676638
| IPI-GAS TE REDUCIDA HHH 22X15X22 A316L | 21TR22X15 | 22 x 15 x 22 | 10 | 11.9042 | 8435228676645
| IPI-GAS TE REDUCIDA HHH 22X18X22 A316L | 21TR22X18 | 22 x 18 x 22 | 10 | 12.32 | 8435228676652
| IPI-GAS TE REDUCIDA HHH 28X15X28 A316L | 21TR28X15 | 28 x 15 x 28 | 5 | 13.8759 | 8435228676669
| IPI-GAS TE REDUCIDA HHH 28X18X28 A316L | 21TR28X18 | 28 x 18 x 28 | 5 | 15.4319 | 8435228676676
| IPI-GAS TE REDUCIDA HHH 28X22X28 A316L | 21TR28X22 | 28 x 22 x28 | 5 | 16.2481 | 8435228676683
| IPI-GAS TE REDUCIDA HHH 35X15X35 A316L | 21TR35X15 | 35 x 15 x 35 | 5 | 18.9838 | 8435228676690
| IPI-GAS TE REDUCIDA HHH 35X18X35 A316L | 21TR35X18 | 35 x 18 x 35 | 5 | 19.3154 | 8435228676706
| IPI-GAS TE REDUCIDA HHH 35X22X35 A316L | 21TR35X22 | 35 x 22 x 35 | 5 | 19.4148 | 8435228676713
| IPI-GAS TE REDUCIDA HHH 35X28X35 A316L | 21TR35X28 | 35 x 28 x 35 | 5 | 20.5588 | 8435228676720
| IPI-GAS TE REDUCIDA HHH 42X22X42 A316L | 21TR42X22 | 42 x 22 x 42 | 2 | 26.2788 | 8435228676737
| IPI-GAS TE REDUCIDA HHH 42X28X42 A316L | 21TR42X28 | 42 x 28 x42 | 2 | 26.3916 | 8435228676744
| IPI-GAS TE REDUCIDA HHH 42X35X42 A316L | 21TR42X35 | 42 x 35 x 42 | 2 | 29.0145 | 8435228676751
| IPI-GAS TE REDUCIDA HHH 54X22X54 A316L | 21TR54X22 | 54 x 22 x 54 | 2 | 31.5907 | 8435228676768
| IPI-GAS TE REDUCIDA HHH 54X28X54 A316L | 21TR54X28 | 54 x 28 x 54 | 2 | 32.8661 | 8435228676775
| IPI-GAS TE REDUCIDA HHH 54X35X54 A316L | 21TR54X35 | 54 x 35 x 54 | 2 | 33.287 | 8435228676782
| IPI-GAS TE REDUCIDA HHH 54X42X54 A316L | 21TR54X42 | 54 x 42 x 54 | 2 | 35.5635 | 8435228676799
| IPI-GAS TE REDUC HHH 76,1X42X76,1 A316L | 21TR76X42 | 76,1 x 42 x 76,1 | 1 | 148.6537 | 8435228676805
| IPI-GAS TE REDUC HHH 76,1X54X76,1 A316L | 21TR76X54 | 76,1 x 54 x 76,1 | 1 | 188.9066 | 8435228676812
| IPI-GAS TE REDUC HHH 88,9X42X88,9 A316L | 21TR88X42 | 88,9 x 42 x 88,9 | 1 | 164.5536 | 8435228676829
| IPI-GAS TE REDUC HHH 88,9X54X88,9 A316L | 21TR88X54 | 88,9 x 54 x 88,9 | 1 | 187.1849 | 8435228676836
| IPI-GAS TE REDUC HHH 88,9X76,1X88,9A316L | 21TR88X76 | 88,9 x 76,1 x 88,9 | 1 | 195.2835 | 8435228676843
| IPI-GAS TE REDUC HHH 108X42X108 A316L | 21TR108X42 | 108 x 42 x 108 | 1 | 191.7609 | 8435228676850
| IPI-GAS TE REDUC HHH 108X54X108 A316L | 21TR108X54 | 108 x 54 x 108 | 1 | 189.8045 | 8435228676867
| IPI-GAS TE REDUC HHH 108X76,1X108 A316L | 21TR108X76 | 108 x 76,1 x 108 | 1 | 207.4504 | 8435228676874
| IPI-GAS TE REDUC HHH 108X88,9X108 A316L | 21TR108X88 | 108 x 88,9 x 108 | 1 | 239.0539 | 8435228676881
| IPI-GAS TE ROSC 15x1/2"x15 A316L | 21TH15X12 | 15 x 1/2" x 15 | 10 | 13.4307 | 8435228676898
| IPI-GAS TE ROSC 18x1/2"x18 A316L | 21TH18X12 | 18 x 1/2" x 18 | 10 | 13.7357 | 8435228676904
| IPI-GAS TE ROSC 18x3/4"x18 A316L | 21TH18X34 | 18 x 3/4" x 18 | 10 | 13.7357 | 8435228676911
| IPI-GAS TE ROSC 22x1/2"x22 A316L | 21TH22X12 | 22 x 1/2" x 22 | 10 | 13.4551 | 8435228676928
| IPI-GAS TE ROSC 22x3/4"x22 A316L | 21TH22X34 | 22 x 3/4" x 22 | 10 | 16.4267 | 8435228676935
| IPI-GAS TE ROSC 28x1/2"x28 A316L | 21TH28X12 | 28 x 1/2" x 28 | 5 | 16.1461 | 8435228676942
| IPI-GAS TE ROSC 28x3/4"x28 A316L | 21TH28X34 | 28 x 3/4" x 28 | 5 | 19.7681 | 8435228676959
| IPI-GAS TE ROSC 35x1/2"x35 A316L | 21TH35X12 | 35 x 1/2" x 35 | 5 | 22.8035 | 8435228676966
| IPI-GAS TE ROSC 35x3/4"x35 A316L | 21TH35X34 | 35 x 3/4" x 35 | 5 | 24.0788 | 8435228676973
| IPI-GAS TE ROSC 42x1/2"x42 A316L | 21TH42X12 | 42 x 1/2" x 42 | 2 | 24.3849 | 8435228676980
| IPI-GAS TE ROSC 42x3/4"x42 A316L | 21TH42X34 | 42 x 3/4" x 42 | 2 | 26.1449 | 8435228676997
| IPI-GAS TE ROSC 54x1/2"x54 A316L | 21TH54X12 | 54 x 1/2" x 54 | 2 | 28.4916 | 8435228677000
| IPI-GAS TE ROSC 54x3/4"x54 A316L | 21TH54X34 | 54 x 3/4" x 54 | 2 | 31.3101 | 8435228677017
| IPI-GAS TE ROSC 54x2"x54 A316L | 21TH54X20 | 54 x 2" x 54 | 2 | 61.5107 | 8435228677024
| IPI-GAS TE ROSC 76,1x3/4"x76,1 A316L | 21TH76X34 | 76,1 x 3/4" x 76,1 | 1 | 143.9501 | 8435228677031
| IPI-GAS TE ROSC 76,1x2"x76,1 A316L | 21TH76X20 | 76,1 x 2" x 76,1 | 1 | 158.1194 | 8435228677048
| IPI-GAS TE ROSC 88,9x3/4"x88,9 A316L | 21TH88X34 | 88,9 x 3/4" x 88,9 | 1 | 156.1426 | 8435228677055
| IPI-GAS TE ROSC 88,9x2"x88,9 A316L | 21TH88X20 | 88x9 x 2" x 88,9 | 1 | 165.2232 | 8435228677062
| IPI-GAS TE ROSC 108x3/4x108 A316L | 21TH108X34 | 108 x 3/4" x 108 | 1 | 191.0237 | 8435228677079
| IPI-GAS TE ROSC 108x2"x108 A316L | 21TH108X20 | 108 x 2" x 108 | 1 | 199.2371 | 8435228677086
| IPI-GAS CODO MACHO 15x1/2" A316L | 21CM15X12 | 15 x 1/2" | 10 | 12.32 | 8435228677093
| IPI-GAS CODO MACHO 18x1/2" A316L | 21CM18X12 | 18 x 1/2" | 10 | 14.8707 | 8435228677109
| IPI-GAS CODO MACHO 22x3/4" A316L | 21CM22X34 | 22 x 3/4" | 10 | 18.2632 | 8435228677116
| IPI-GAS CODO MACHO 28x1" A316L | 21CM28X10 | 28 x 1" | 5 | 23.9385 | 8435228677123
| IPI-GAS CODO MACHO 35x11/4" A316L | 21CM35X114 | 35 x 1 1/4" | 5 | 32.0116 | 8435228677130
| IPI-GAS CODO MACHO 42x11/2" A316L | 21CM42X112 | 42 x 1 1/2" | 2 | 53.3101 | 8435228677147
| IPI-GAS CODO MACHO 54x2" A316L | 21CM54X20 | 54 x 2" x 54 | 2 | 66.4464 | 8435228677154
| IPI-GAS CODO HEMBRA 15x1/2" A316L | 21CH15X12 | 15 x 1/2" | 10 | 13.5954 | 8435228677161
| IPI-GAS CODO HEMBRA 18x1/2" A316L | 21CH18X12 | 18 x 1/2" | 10 | 15.9548 | 8435228677178
| IPI-GAS CODO HEMBRA 22x3/4" A316L | 21CH22X34 | 22 x 3/4" | 10 | 19.1049 | 8435228677185
| IPI-GAS CODO HEMBRA 28x1/2" A316L | 21CH28X12 | 28 x 1/2" | 5 | 19.9722 | 8435228677208
| IPI-GAS CODO HEMBRA 28x1" A316L | 21CH28X10 | 28 x 1" | 5 | 25.367 | 8435228677215
| IPI-GAS CODO HEMBRA 35x11/4" A316L | 21CH35X114 | 35 x 1 1/4" | 5 | 40.1101 | 8435228677192
| IPI-GAS REDUCCION MH 18x15 A316L | 21RE18X15 | 18 x 15 | 10 | 5.229 | 8435228677222
| IPI-GAS REDUCCION MH 18x15 A316L | 21RE22X15 | 18 x 15 | 10 | 5.8029 | 8435228677239
| IPI-GAS REDUCCION MH 22x18 A316L | 21RE22X18 | 22 x 18 | 10 | 6.1217 | 8435228677246
| IPI-GAS REDUCCION MH 28x15 A316L | 21RE28X15 | 28 x 15 | 5 | 7.5246 | 8435228677253
| IPI-GAS REDUCCION MH 28x18 A316L | 21RE28X18 | 28 x 18 | 5 | 7.6394 | 8435228677260
| IPI-GAS REDUCCION MH 28x22 A316L | 21RE28X22 | 28 x 22 | 5 | 7.7159 | 8435228677277
| IPI-GAS REDUCCION MH 35x15 A316L | 21RE35X15 | 35 x 15 | 5 | 24.7038 | 8435228677284
| IPI-GAS REDUCCION MH 35x18 A316L | 21RE35X18 | 35 x 18 | 5 | 24.5811 | 8435228677291
| IPI-GAS REDUCCION MH 35x22 A316L | 21RE35X22 | 35 x 22 | 5 | 8.9913 | 8435228677307
| IPI-GAS REDUCCION MH 35x28 A316L | 21RE35X28 | 35 x 28 | 5 | 10.6442 | 8435228677314
| IPI-GAS REDUCCION MH 42x15 A316L | 21RE42X15 | 42 x 15 | 2 | 28.109 | 8435228677321
| IPI-GAS REDUCCION MH 42x18 A316L | 21RE42X18 | 42 x 18 | 2 | 26.1959 | 8435228677338
| IPI-GAS REDUCCION MH 42x22 A316L | 21RE42X22 | 42 x 22 | 2 | 25.6348 | 8435228677345
| IPI-GAS REDUCCION MH 42x28 A316L | 21RE42X28 | 42 x 28 | 2 | 25.7814 | 8435228677352
| IPI-GAS REDUCCION MH 42x35 A316L | 21RE42X35 | 42 x 35 | 2 | 14.7394 | 8435228677369
| IPI-GAS REDUCCION MH 54x15 A316L | 21RE54X15 | 54 x 15 | 2 | 28.7243 | 8435228677376
| IPI-GAS REDUCCION MH 54x18 A316L | 21RE54X18 | 54 x 18 | 2 | 29.0974 | 8435228677383
| IPI-GAS REDUCCION MH 54x22 A316L | 21RE54X22 | 54 x 22 | 2 | 28.7722 | 8435228677390
| IPI-GAS REDUCCION MH 54x28 A316L | 21RE54X28 | 54 x 28 | 2 | 29.6445 | 8435228677406
| IPI-GAS REDUCCION MH 54x35 A316L | 21RE54X35 | 54 x 35 | 2 | 37.113 | 8435228677413
| IPI-GAS REDUCCION MH 54x42 A316L | 21RE54X42 | 54 x 42 | 2 | 18.9672 | 8435228677420
| IPI-GAS REDUCCION MH 76,1x42 A316L | 21RE76X42 | 76,1 x 42 | 1 | 52.2898 | 8435228677437
| IPI-GAS REDUCCION MH 76,1x54 A316L | 21RE76X54 | 76,1 x 54 | 1 | 52.5832 | 8435228677444
| IPI-GAS REDUCCION MH 88,9x54 A316L | 21RE88X54 | 88,9 x 54 | 1 | 60.5159 | 8435228677451
| IPI-GAS REDUCCION MH 88,9x76.1 A316L | 21RE88X76 | 88,9 x 76,1 | 1 | 74.2388 | 8435228677468
| IPI-GAS REDUCCION MH 108x76.1 A316L | 21RE108X76 | 108 x 76,1 | 1 | 76.3814 | 8435228677475
| IPI-GAS REDUCCION MH 108x88,9 A316L | 21RE108X88 | 108 x 88,9 | 1 | 84.7606 | 8435228677482
| IPI-GAS UNION HEMBRA 15x1/2" A316L | 21UH15X12 | 15 x 1/2" | 10 | 11.44 | 8435228677499
| IPI-GAS UNION HEMBRA 15x3/4" A316L | 21UH15X34 | 15 x 3/4" | 10 | 12.3519 | 8435228677505
| IPI-GAS UNION HEMBRA 18x1/2" A316L | 21UH18X12 | 18 x 1/2" | 10 | 12.0203 | 8435228677512
| IPI-GAS UNION HEMBRA 18x3/4" A316L | 21UH18X34 | 18 x 3/4" | 10 | 12.7083 | 8435228677529
| IPI-GAS UNION HEMBRA 22x1/2" A316L | 21UH22X12 | 22 x 1/2" | 10 | 12.7664 | 8435228677536
| IPI-GAS UNION HEMBRA 22x3/4" A316L | 21UH22X34 | 22 x 3/4" | 10 | 14.8886 | 8435228677543
| IPI-GAS UNION HEMBRA 22x1" A316L | 21UH22X10 | 22 x 1" | 10 | 18.1739 | 8435228677550
| IPI-GAS UNION HEMBRA 28x3/4" A316L | 21UH28X34 | 28 x 3/4" | 10 | 16.9942 | 8435228677567
| IPI-GAS UNION HEMBRA 28x1" A316L | 21UH28X10 | 28 x 1" | 5 | 23.3774 | 8435228677574
| IPI-GAS UNION HEMBRA 28x1 1/4" A316L | 21UH28X114 | 28 x 1 1/4" | 5 | 26.9089 | 8435228677581
| IPI-GAS UNION HEMBRA 35 x1" A316L | 21UH35X10 | 35 x 1" | 5 | 23.5432 | 8435228677598
| IPI-GAS UNION HEMBRA 35 x1 1/4" A316L | 21UH35X114 | 35 x 1 1/4" | 5 | 25.6475 | 8435228677604
| IPI-GAS UNION HEMBRA 35 x1 1/2" A316L | 21UH35X112 | 35 x 1 1/2" | 5 | 35.9116 | 8435228677611
| IPI-GAS UNION HEMBRA 42 x1 1/4" A316L | 21UH42X114 | 42 x 1 1/4" | 5 | 28.8997 | 8435228677628
| IPI-GAS UNION HEMBRA 42 x1 1/2" A316L | 21UH42X112 | 42 x 1 1/2" | 2 | 39.5107 | 8435228677635
| IPI-GAS UNION HEMBRA 54 x1 1/2" A316L | 21UH54X112 | 54 x 1 1/2" | 2 | 43.5217 | 8435228677642
| IPI-GAS UNION HEMBRA 54 x 2 " A316L | 21UH54X20 | 54 x 2" | 2 | 59.8017 | 8435228677659
| IPI-GAS UNION MACHO 15 x 3/8"" A316L | 21UM15X38 | 15 x 3/8" | 10 | 11.3507 | 8435228677666
| IPI-GAS UNION MACHO 15 x 1/2" A316L | 21UM15X12 | 15 x 1/2" | 10 | 10.2157 | 8435228677673
| IPI-GAS UNION MACHO 15 x 3/4" A316L | 21UM15X34 | 15 x 3/4" | 10 | 10.9426 | 8435228677680
| IPI-GAS UNION MACHO 18 x 1/2" A316L | 21UM18X12 | 18 x 1/2" | 10 | 12.0394 | 8435228677697
| IPI-GAS UNION MACHO 18 x 3/4" A316L | 21UM18X34 | 18 x 3/4" | 10 | 12.4475 | 8435228677703
| IPI-GAS UNION MACHO 22 x 1/2" A316L | 21UM22X12 | 22 x 1/2" | 10 | 12.3072 | 8435228677710
| IPI-GAS UNION MACHO 22 x 3/4" A316L | 21UM22X34 | 22 x 3/4" | 10 | 13.6119 | 8435228677727
| IPI-GAS UNION MACHO 22 x 1" A316L | 21UM22X10 | 22 x 1" | 10 | 16.1461 | 8435228677734
| IPI-GAS UNION MACHO 28 x 3/4" A316L | 21UM28X34 | 28 x 3/4" | 5 | 17.702 | 8435228677741
| IPI-GAS UNION MACHO 28 x 1" A316L | 21UM28X10 | 28 x 1" | 5 | 19.5641 | 8435228677758
| IPI-GAS UNION MACHO 28 x 1 1/4" A316L | 21UM28X114 | 28 x 1 1/4" | 5 | 23.3451 | 8435228677765
| IPI-GAS UNION MACHO 35 x 1 " A316L | 21UM35X10 | 35 x 1" | 5 | 21.7194 | 8435228677772
| IPI-GAS UNION MACHO 35 x 1 1/4" A316L | 21UM35X114 | 35 x 1 1/4" | 5 | 24.9461 | 8435228677789
| IPI-GAS UNION MACHO 35 x 1 1/2" A316L | 21UM35X112 | 35 x 1 1/2" | 5 | 31.6672 | 8435228677796
| IPI-GAS UNION MACHO 42 x 1 1/4" A316L | 21UM42X114 | 42 x 1 1/4" | 2 | 33.5038 | 8435228677802
| IPI-GAS UNION MACHO 42 x 1 1/2" A316L | 21UM42X112 | 42 x 1 1/2" | 2 | 35.8504 | 8435228677819
| IPI-GAS UNION MACHO 54 x 1 1/2" A316L | 21UM54X112 | 54 x 1 1/2" | 2 | 48.451 | 8435228677826
| IPI-GAS UNION MACHO 54 x 2" A316L | 21UM54X20 | 54 x 2" | 2 | 50.4533 | 8435228677833
| IPI-GAS UNION MACHO 76,1 x 2 1/2" A316L | 21UM76X212 | 76 x 2 1/2" | 1 | 98.069 | 8435228677840
| IPI-GAS UNION MACHO 88,9 x 3" A316L | 21UM88X30 | 88,9 x 3" | 1 | 146.1501 | 8435228677857
| IPI-GAS CODO PLACA 15x1/2" A316L | 21CF15X12 | 15 x 1/2" | 10 | 15.4574 | 8435228677864
| IPI-GAS CODO PLACA 18x1/2" A316L | 21CF18X12 | 18 x 1/2" | 10 | 16.4267 | 8435228677871
| IPI-GAS CODO PLACA 22 x 3/4" A316L | 21CF22X34 | 22 x 3/4" | 10 | 23.1478 | 8435228677888
| IPI-GAS CODO PLACA 28 x 1" A316L | 21CF28X10 | 28 x 1" | 5 | 23.9413 | 8435228677895
| IPI-GAS TAPON 15 A316L | 21TA15 | 15 | 10 | 8.7745 | 8435228677901
| IPI-GAS TAPON 18 A316L | 21TA18 | 18 | 10 | 9.7055 | 8435228677918
| IPI-GAS TAPON 22 A316L | 21TA22 | 22 | 10 | 10.9043 | 8435228677925
| IPI-GAS TAPON 28 A316L | 21TA28 | 28 | 5 | 13.149 | 8435228677932
| IPI-GAS TAPON 35 A316L | 21TA35 | 35 | 5 | 14.8325 | 8435228677949
| IPI-GAS TAPON 42 A316L | 21TA42 | 42 | 2 | 19.7426 | 8435228677956
| IPI-GAS TAPON 54 A316L | 21TA54 | 54 | 2 | 25.6603 | 8435228677963
| IPI-GAS TAPON 76,1 A316L | 21TA76 | 76.1 | 1 | 50.0069 | 8435228677970
| IPI-GAS TAPON 88,9 A316L | 21TA88 | 88.9 | 1 | 56.0904 | 8435228677987
| IPI-GAS TAPON 108 A316L | 21TA108 | 108 | 1 | 72.8728 | 8435228677994
| IPI-GAS BRIDA ADAPTADOR 15 A316L | 21BA15 | 15 | 10 | 45.913 | 8435228678007
| IPI-GAS BRIDA ADAPTADOR 18 A316L | 21BA18 | 18 | 10 | 49.6116 | 8435228678014
| IPI-GAS BRIDA ADAPTADOR 22 A316L | 21BA22 | 22 | 10 | 57.5443 | 8435228678021
| IPI-GAS BRIDA ADAPTADOR 28 A316L | 21BA28 | 28 | 5 | 74.6725 | 8435228678038
| IPI-GAS BRIDA ADAPTADOR 35 A316L | 21BA35 | 35 | 5 | 98.3559 | 8435228678045
| IPI-GAS BRIDA ADAPTADOR 42 A316L | 21BA42 | 42 | 2 | 112.3607 | 8435228678052
| IPI-GAS BRIDA ADAPTADOR 54 A316L | 21BA54 | 54 | 2 | 126.4139 | 8435228678069
| IPI-GAS BRIDA ADAPTADOR 76,1 A316L | 21BA76 | 76.1 | 1 | 216.0502 | 8435228678076
| IPI-GAS BRIDA ADAPTADOR 88,9 A316L | 21BA88 | 88.9 | 1 | 251.4479 | 8435228678083
| IPI-GAS BRIDA ADAPTADOR 108 A316L | 21BA108 | 108 | 1 | 292.0516 | 8435228678090
| IPI-GAS RACOR 2P. J PLANA 15x1/2" A316L | 21RPJP15X12 | 15 x 1/2" | 10 | 16.7328 | 8435228678106
| IPI-GAS RACOR 2P. J PLANA 15x1/2" A316L | 21RPJP15X34 | 15 x 3/4" | 10 | 15.386 | 8435228678113
| IPI-GAS RACOR 2P. J PLANA 18x1/2" A316L | 21RPJP18X12 | 18 x 1/2" | 10 | 17.4214 | 8435228678120
| IPI-GAS RACOR 2P. J PLANA 18x3/4" A316L | 21RPJP18X34 | 18 x 3/4" | 10 | 19.2835 | 8435228678137
| IPI-GAS RACOR 2P. J PLANA 22x3/4" A316L | 21RPJP22X34 | 22 x 3/4" | 10 | 20.2528 | 8435228678144
| IPI-GAS RACOR 2P. J PLANA 22x1" A316L | 21RPJP22X10 | 22 x 1" | 10 | 18.5527 | 8435228678151
| IPI-GAS RACOR 2P. J PLANA 28x1" A316L | 21RPJP28X10 | 28 x 1" | 5 | 20.0614 | 8435228678168
| IPI-GAS RACOR 2P. J PLANA 35x1 1/4" A316L | 21RPJP35X114 | 35 x 1 1/4" | 5 | 26.3617 | 8435228678175
| IPI-GAS RACOR 2P. J PLANA 42x1 1/2" A316L | 21RPJP42X112 | 42 x 1 1/2" | 2 | 30.0093 | 8435228678182
| IPI-GAS RACOR 2P. J PLANA 54x2" A316L | 21RPJP54X20 | 54 x 2" | 2 | 43.3326 | 8435228678199
| IPI-GAS RACOR 2P. PRECINT.15x20-150 316L | 21RPP15X20-150 | 15 x 20-150 | 10 | a consultar
| IPI-GAS RACOR 2P. PRECINTAB 15x1/2"A316L | 21RPP15X12 | 15 x 1/2" | 10 | a consultar
| IPI-GAS RACOR 2P. PRECINT. 18x1/2" A316L | 21RPP18X12 | 18 x 1/2" | 10 | a consultar
| IPI-GAS RACOR 2P. PRECINT 18x3/4" A316L | 21RPP18X34 | 18 x 3/4" | 10 | a consultar
| IPI-GAS RACOR 2P. PRECINT 18x7/8" A316L | 21RPP18X78 | 18 x 7/8" | 10 | a consultar
| IPI-GAS RACOR 2P. PRECINT 22x3/4" A316L | 21RPP22X34 | 22 x 3/4" | 10 | a consultar
| IPI-GAS RACOR 2P. PRECINT 22x7/8" A316L | 21RPP22X78 | 22 x 7/8" | 10 | a consultar
| IPI-GAS RACOR 2P. PRECINT 28x7/8" A316L | 21RPP28X78 | 28 x 7/8" | 5 | a consultar
| IPI-GAS RACOR 2P. PRECINT 28x1" A316L | 21RPP28X10 | 28 x 1" | 5 | a consultar
| IPI-GAS RACOR 2P.PRECINT 35x11/4" A316L | 21RPP35X114 | 35 x 1 1/4" | 5 | a consultar
| IPI-GAS RACOR 2P PREC+PURG 15x3/4"A316L | 21RPCP15X34 | 15 x 3/4" | 10 | a consultar
| IPI-GAS RACOR 2P PREC+PURG 15x7/8"A316L | 21RPCP15X78 | 15 x 7/8" | 10 | a consultar
| IPI-GAS RACOR 2P PREC+PURG 18x3/4"A316L | 21RPCP18X34 | 18 x 3/4" | 10 | a consultar
| IPI-GAS RACOR 2P PREC+PURG 18x7/8"A316L | 21RPCP18X78 | 18 x 7/8" | 10 | a consultar
| IPI-GAS RACOR 2P PREC+PURG 22x3/4"A316L | 21RPCP22X34 | 22 x 3/4" | 10 | a consultar
| IPI-GAS RACOR 2P PREC+PURG 22x7/8"A316L | 21RPCP22X78 | 22 x 7/8" | 10 | a consultar
| JUNTAS HNBR 15 | 21JHNBR15 | 15 |  | a consultar
| JUNTAS HNBR 18 | 21JHNBR18 | 18 |  | a consultar
| JUNTAS HNBR 22 | 21JHNBR22 | 22 |  | a consultar
| JUNTAS HNBR 28 | 21JHNBR28 | 28 |  | a consultar
| JUNTAS HNBR 35 | 21JHNBR35 | 35 |  | a consultar
| JUNTAS HNBR 42 | 21JHNBR42 | 42 |  | a consultar
| JUNTAS HNBR 54 | 21JHNBR54 | 54 |  | a consultar
| JUNTAS HNBR 76,1 | 21JHNBR76 | 76.1 |  | a consultar
| JUNTAS HNBR 88,9 | 21JHNBR88 | 88.9 |  | a consultar
| JUNTAS HNBR 108 | 21JHNBR108 | 108 |  | a consultar
| JUNTAS PLANAS RACOR 2 PZAS | 21JPHNBR11 | 1/2" |  | a consultar
| JUNTAS PLANAS RACOR 2 PZAS | 21JPHNBRE15 | 3/4" |  | a consultar
| JUNTAS PLANAS RACOR 2 PZAS | 21JPHNBR22 | 1" |  | a consultar
| JUNTAS PLANAS RACOR 2 PZAS | 21JPHNBR28 | 11/4" |  | a consultar
| JUNTAS PLANAS RACOR 2 PZAS | 21JPHNBR35 | 11/2" |  | a consultar
| JUNTAS PLANAS RACOR 2 PZAS | 21JPHNBR42 | 2" |  | a consultar

## VÁLVULAS
VÁLVULAS
IMAGEN | DESCRIPCIÓN | REFERENCIA | MEDIDAS | UDS/BOLSA | PVP 2026 | EAN
| VALVULA BOLA PASO TOTAL 2C 1/4" A316, ROSCA DIN-2999 PN 64 (1000 PSI WOG) | 60V2C14 | 1/4" | 1 | 16.6878 | 8435228655442
| VALVULA BOLA PASO TOTAL 2C 3/8" A316, ROSCA DIN-2999 PN 64 (1000 PSI WOG) | 60V2C38 | 3/8" | 1 | 16.6878 | 8435228655329
| VALVULA BOLA PASO TOTAL 2C 1/2" A316, ROSCA DIN-2999 PN 64 (1000 PSI WOG) | 60V2C12 | 1/2" | 1 | 16.6878 | 8435228655411
| VALVULA BOLA PASO TOTAL 2C 3/4" A316, ROSCA DIN-2999 PN 64 (1000 PSI WOG) | 60V2C34 | 3/4" | 1 | 21.5146 | 8435228655459
| VALVULA BOLA PASO TOTAL 2C 1" A316, ROSCA DIN-2999 PN 64 (1000 PSI WOG) | 60V2C1 | 1" | 1 | 35.1742 | 8435228655435
| VALVULA BOLA PASO TOTAL 2C 1 1/4" A316, ROSCA DIN-2999 PN 64 (1000 PSI WOG) | 60V2C114 | 1 1/4" | 1 | 46.0259 | 8435228655428
| VALVULA BOLA PASO TOTAL 2C 1 1/2" A316, ROSCA DIN-2999 PN 64 (1000 PSI WOG) | 60V2C112 | 1 1/2" | 1 | 69.4067 | 8435228655343
| VALVULA BOLA PASO TOTAL 2C 2" A316, ROSCA DIN-2999 PN 64 (1000 PSI WOG) | 60V2C2 | 2" | 1 | 104.5227 | 8435228655305
| VALVULA BOLA PASO TOTAL 2C 2 1/2" A316, ROSCA DIN-2999 PN 64 (1000 PSI WOG) | 60V2C212 | 2 1/2" | 1 | 229.9859 | 8435228655466
| VALVULA BOLA PASO TOTAL 2C 3" A316, ROSCA DIN-2999 PN 64 (1000 PSI WOG) | 60V2C3 | 3" | 1 | 272.3333 | 8435228655312
| GRIFO JARDIN 1/2" A316 | 63GMI12 | 1/2" | 1 | 18.0199 | 8435228656173
| GRIFO JARDIN 3/4" A316 | 63GMI34 | 3/4" | 1 | 19.1741 | 8435228656166
| GRIFO JARDIN 1" A316 | 63GMI1 | 1" | 1 | 28.7395 | 8435228656159
| VALVULA BOLA PASO TOTAL 3C H-H D35 A316 | 60V3C35 | 35 | 1 | a consultar | 8435228602835
| VALVULA BOLA PASO TOTAL 3C H-H D42 A316 | 60V3C42 | 42 | 1 | a consultar | 8435228630708
| VALVULA BOLA PASO TOTAL 3C H-H D54 A316 | 60V3C54 | 54 | 1 | a consultar | 8435228602125
| VALVULA BOLA PASO TOTAL 3C H-H D76 A316 | 60V3C76 | 76 | 1 | a consultar | 8435228602149
| VALVULA BOLA PASO TOTAL 3C H-H D88 A316 | 60V3C88 | 88 | 1 | a consultar | 8435228601722
| VALVULA BOLA PASO TOTAL 3C H-H D108 A316 | 60V3C108 | 108 | 1 | a consultar | 8435228602156

## JUNTAS
JUNTAS
IMAGEN | DESCRIPCIÓN |  | MEDIDAS | FILPRESS | INSTALPRESS | UDS/BOLSA | PVP 2026 | EAN |  | INFORMACIÓN ADICIONAL
| JUNTA EPDM NEGRA |  | 15 | 06003744 | 06003930 |  | a consultar |  | 8422873044394 | Temp: -10ºC - +110ºC (120ºC)
| JUNTA EPDM NEGRA |  | 18 | 06004220 | 06003931 |  | a consultar |  | 8422873044400 | Diámetro: 12 - 108 mm
| JUNTA EPDM NEGRA |  | 22 | 06003834 | 06004239 |  | a consultar |  | 8422873044417 | APLICACIONES
| JUNTA EPDM NEGRA |  | 28 | 06003859 | 06003933 |  | a consultar |  |  | Agua potable; Agua deleble; Agua de lluvia; Instalaciones de calefacción; Conducciones de circulación; Sistemas Contra Incendios.
| JUNTA EPDM NEGRA |  | 35 | 06004204 | 06003934 |  | a consultar | 8422873044448
| JUNTA EPDM NEGRA |  | 42 | 06003935 |  |  | a consultar
| JUNTA EPDM NEGRA |  | 54 | 06003936 |  |  | a consultar | 8422873044462
| JUNTA EPDM NEGRA |  | 76.1 | 06004208 |  |  | a consultar | 8422873044479
| JUNTA EPDM NEGRA |  | 88.9 | 06004209 |  |  | a consultar | 8422873044486
| JUNTA EPDM NEGRA |  | 108 | 06004210 |  |  | a consultar | 8422873044493
| JUNTA VITON VERDE |  | 15 | 26JVFKM15 | 07451250 |  | a consultar | 8435228666639 | 8717576023792 | Temp: -30ºC - +160ºC (200ºC)
| JUNTA VITON VERDE |  | 18 | 26JVFKM18 | 07451252 |  | a consultar | 8435228666646 | 8717576023808 | Diámetro: 15 - 108 mm
| JUNTA VITON VERDE |  | 22 | 26JVFKM22 | 07451255 |  | a consultar | 8435228666653 | 8717576023815 | APLICACIONES
| JUNTA VITON VERDE |  | 28 | 07451260 |  |  | a consultar | 8717576023822 |  | Sistemas de aire a presión; Vapor y condensados; Instalaciones solares; Refrigeración; Hidrocarburos (excepto gasoil); Aceite mineral; vegetal y sintéticos.
| JUNTA VITON VERDE |  | 35 | 07451265 |  |  | a consultar | 8717576023839
| JUNTA VITON VERDE |  | 42 | 07451270 |  |  | a consultar | 8717576023846
| JUNTA VITON VERDE |  | 54 | 07451275 |  |  | a consultar | 8717576023853
| JUNTA VITON VERDE |  | 76.1 | 07451280 |  |  | a consultar | 8717576026960
| JUNTA VITON VERDE |  | 88.9 | 07451285 |  |  | a consultar | 8717576026977
| JUNTA VITON VERDE |  | 108 | 07451290 |  |  | a consultar | 8717576026984
| JUNTA VITON ROJA |  | 15 | No compatible | 07451300 |  | a consultar |  | 8717576029633 | Temp: -30ºC - +160ºC (200ºC)
| JUNTA VITON ROJA |  | 18 | No compatible | 07451305 |  | a consultar |  | 8717576029640 | Diámetro: 15 - 108 mm
| JUNTA VITON ROJA |  | 22 | No compatible | 07451310 |  | a consultar |  | 8717576029657 | APLICACIONES
| JUNTA VITON ROJA |  | 28 | No compatible | 07451315 |  | a consultar |  | 8717576029664 | Sistemas de aire a presión; Aceite mineral, vegetal y sintéticos; Grasas y Aplicaciones industriales; Hidrocarburos (excepto gasoil pesado); Gases licuados (GLP).
| JUNTA VITON ROJA |  | 35 | No compatible | 07451320 |  | a consultar |  | 8717576029671
| JUNTA VITON ROJA |  | 42 | No compatible | 07451325 |  | a consultar |  | 8717576029688
| JUNTA VITON ROJA |  | 54 | No compatible | 07451330 |  | a consultar |  | 8717576029695
| JUNTA VITON ROJA |  | 76.1 | No compatible | 07451335 |  | a consultar |  | 8717576026991
| JUNTA VITON ROJA |  | 88.9 | No compatible | 07451340 |  | a consultar |  | 8717576027004
| JUNTA VITON ROJA |  | 108 | No compatible | 07451345 |  | a consultar |  | 8717576027011
| JUNTA HNBR | GASPRESS | 15 | No compatible | 21JHNBR15 |  | a consultar |  |  | Temp: -20ºC - +70ºC
| JUNTA HNBR | GASPRESS | 18 | No compatible | 21JHNBR18 |  | a consultar |  |  | Diámetro: 15 - 108 mm
| JUNTA HNBR | GASPRESS | 22 | No compatible | 21JHNBR22 |  | a consultar |  |  | APLICACIONES
| JUNTA HNBR | GASPRESS | 28 | No compatible | 21JHNBR28 |  | a consultar |  |  | Instalaciones de Gas Natural; Instalaciones de gases licuados (GLP); Instalaciones de gas metano; Instalaciones de gas propano; Instalaciones de gas butano.
| JUNTA HNBR | GASPRESS | 35 | No compatible | 21JHNBR35 |  | a consultar
| JUNTA HNBR | GASPRESS | 42 | No compatible | 21JHNBR42 |  | a consultar
| JUNTA HNBR | GASPRESS | 54 | No compatible | 21JHNBR54 |  | a consultar
| JUNTA HNBR | GASPRESS | 76.1 | No compatible | 21JHNBR76 |  | a consultar
| JUNTA HNBR | GASPRESS | 88.9 | No compatible | 21JHNBR88 |  | a consultar
| JUNTA HNBR | GASPRESS | 108 | No compatible | 21JHNBR108 |  | a consultar
| JUNTA PLANA RACOR 2 PZAS | GASPRESS | 1/2" | No compatible | 21JPHNBR11 |  | a consultar
| JUNTA PLANA RACOR 2 PZAS | GASPRESS | 3/4" | No compatible | 21JPHNBRE15 |  | a consultar
| JUNTA PLANA RACOR 2 PZAS | GASPRESS | 1" | No compatible | 21JPHNBR22 |  | a consultar
| JUNTA PLANA RACOR 2 PZAS | GASPRESS | 11/4" | No compatible | 21JPHNBR28 |  | a consultar
| JUNTA PLANA RACOR 2 PZAS | GASPRESS | 11/2" | No compatible | 21JPHNBR35 |  | a consultar
| JUNTA PLANA RACOR 2 PZAS | GASPRESS | 2" | No compatible | 21JPHNBR42 |  | a consultar

## ABRAZADERAS
ABRAZADERAS SOPORTACIÓN INOXIDABLE
IMAGEN | DESCRIPCIÓN | REFERENCIA | MEDIDAS | UDS/BOLSA | PVP 2026 | EAN
| SIMPLE AISI-304 | 40AS10 | 10 | 150 | 0.9064 | 8435228609230
| SIMPLE AISI-304 | 40AS12 | 12 | 150 | 1.0918 | 8435228609223
| SIMPLE AISI-304 | 40AS15 | 15 | 90 | 0.8755 | 8435228609216
| SIMPLE AISI-304 | 40AS18 | 18 | 60 | 1.0097 | 8435228609209
| SIMPLE AISI-304 | 40AS22 | 22 | 40 | 1.2051 | 8435228609254
| SIMPLE AISI-304 | 40AS28 | 28 | 20 | 1.9364 | 8435228608981
| SIMPLE AISI-304 | 40AS35 | 35 | 10 | 2.6574 | 8435228608974
| SIMPLE AISI-304 | 40AS42 | 42 | 7 | 3.5638 | 8435228609278
| DOBLE AISI-304 | 40AD12 | 12 | 50 | 2.3381 | 8435228609421
| DOBLE AISI-304 | 40AD15 | 15 | 30 | 2.06 | 8435228609476
| DOBLE AISI-304 | 40AD18 | 18 | 25 | 2.3381 | 8435228609469
| DOBLE AISI-304 | 40AD22 | 22 | 15 | 2.9458 | 8435228609452
| PLUS AISI-304 | 40AP15 | 15 | 75 | 1.0403 | 8435228609179
| PLUS AISI-304 | 40AP18 | 18 | 50 | 1.1021 | 8435228609162
| PLUS AISI-304 | 40AP28 | 28 | 15 | 2.1012 | 8435228609148
| PLUS AISI-304 | 40AP35 | 35 | 8 | 3.1518 | 8435228609193
| PLUS AISI-304 | 40AP42 | 42 | 5 | 4.0994 | 8435228609247
| MACHO AISI-304 | 40AM10 | 10 | 150 | 1.2051 | 8435228609339
| MACHO AISI-304 | 40AM15 | 15 | 90 | 1.2772 | 8435228609117
| MACHO AISI-304 | 40AM18 | 18 | 60 | 1.2875 | 8435228609360
| MACHO AISI-304 | 40AM22 | 22 | 40 | 1.4626 | 8435228609353
| MACHO AISI-304 | 40AM28 | 28 | 20 | 2.2248 | 8435228609346
| HEMBRA AISI-304 | 40AH10 | 10 | 150 | 1.6377 | 8435228609445
| HEMBRA AISI-304 | 40AH12 | 12 | 150 | 1.7201 | 8435228609438
| HEMBRA AISI-304 | 40AH15 | 15 | 90 | 1.6686 | 8435228609483
| HEMBRA AISI-304 | 40AH18 | 18 | 60 | 1.6892 | 8435228609322
| HEMBRA AISI-304 | 40AH22 | 22 | 40 | 1.957 | 8435228609315
| HEMBRA AISI-304 | 40AH28 | 28 | 20 | 2.6471 | 8435228609308
| HEMBRA AISI-304 | 40AH35 | 35 | 10 | 3.8316 | 8435228609292
| HEMBRA AISI-304 | 40AH42 | 42 | 7 | 4.738 | 8435228609285
| ABARCÓN AISI-304 | 41A3/8 | 18 | 100 | 1.2772 | 8435228652083
| ABARCÓN AISI-304 | 41A12 | 22 | 100 | 1.3493 | 8435228652090
| ABARCÓN AISI-304 | 41A34 | 28 | 100 | 1.4317 | 8435228650812
| ABARCÓN AISI-304 | 41A1 | 34 | 100 | 1.5038 | 8435228652076
| ABARCÓN AISI-304 | 41A38 | 39 | 120 | 1.0609 | 8435228652113
| ABARCÓN AISI-304 | 41A114 | 43 | 100 | 1.6274 | 8435228652045
| ABARCÓN AISI-304 | 41A112 | 49 | 100 | 3.0488 | 8435228652052
| ABARCÓN AISI-304 | 41A53 | 54 | 100 | 3.2857 | 8435228650836
| ABARCÓN AISI-304 | 41A54 | 55 | 170 | 3.3166 | 8435228650829
| ABARCÓN AISI-304 | 41A2 | 61 | 100 | 3.399 | 8435228650799
| ABARCÓN AISI-304 | 41A65 | 66 | 100 | 3.4093 | 8435228652168
| ABARCÓN AISI-304 | 41A212 | 77 | 100 | 3.7801 | 8435228650775
| ABARCÓN AISI-304 | 41A84 | 85 | 50 | 3.914 | 8435228652151
| ABARCÓN AISI-304 | 41A3 | 90 | 50 | 4.12 | 8435228650768
| ABARCÓN AISI-304 | 41A104 | 105 | 50 | 8.0546 | 8435228652069
| ABARCÓN AISI-304 | 41A4 | 115 | 50 | 8.3842 | 8435228652106
| DOBLE ROSCA M8-M10 AISI-316 | 41AIDR12 | 21-26 | 50 | 6.7898 | 8435228650515
| DOBLE ROSCA M8-M10 AISI-316 | 41AIDR34 | 26-31 | 50 | 7.1717 | 8435228651093
| DOBLE ROSCA M8-M10 AISI-316 | 41AIDR1 | 33-38 | 50 | 7.8533 | 8435228651086
| DOBLE ROSCA M8-M10 AISI-316 | 41AIDR114 | 40-45 | 25 | 8.8272 | 8435228651079
| DOBLE ROSCA M8-M10 AISI-316 | 41AIDR112 | 47-52 | 25 | 8.9432 | 8435228651062
| DOBLE ROSCA M8-M10 AISI-316 | 41AIDR54 | 52-57 | 25 | 9.3348 | 8435228651055
| DOBLE ROSCA M8-M10 AISI-316 | 41AIDR2 | 60-65 | 25 | 9.7603 | 8435228651048
| DOBLE ROSCA M8-M10 AISI-316 | 41AIDR212 | 72-77 | 25 | 10.8777 | 8435228651031
| DOBLE ROSCA M8-M10 AISI-316 | 41AIDR3 | 87-94 | 10 | 12.057 | 8435228651024
| DOBLE ROSCA M8-M10 AISI-316 | 41AIDR110 | 107-114 | 10 | 13.2613 | 8435228651017
| DOBLE ROSCA M8-M10 AISI-316 | 41AIDR4 | 111-118 | 10 | 13.4522 | 8435228651000
| DOBLE ROSCA M8-M10 AISI-316 | 41AIDR125 | 121-128 | 10 | 14.2723 | 8435228650997
| DOBLE ROSCA M8-M10 AISI-316 | 41AIDR5 | 133-140 | 10 | 14.4715 | 8435228650980
| DOBLE ROSCA M8-M10 AISI-316 | 41AIDR154 | 147-155 | 10 | 15.8105 | 8435228650973
| DOBLE ROSCA M8-M10 AISI-316 | 41AIDR6 | 158-170 | 5 | 17.1742 | 8435228650942
| TIPO “F” AISI-316 | 41ATF38 | 16-20 | 50 | 4.4084 | 8435228651413
| TIPO “F” AISI-316 | 41ATF12 | 21-26 | 50 | 4.7174 | 8435228651260
| TIPO “F” AISI-316 | 41ATF34 | 26-31 | 50 | 5.15 | 8435228651420
| TIPO “F” AISI-316 | 41ATF1 | 33-38 | 50 | 5.4384 | 8435228651253
| TIPO “F” AISI-316 | 41ATF114 | 40-45 | 50 | 5.7989 | 8435228651277
| TIPO “F” AISI-316 | 41ATF112 | 47-52 | 50 | 6.283 | 8435228651284
| TIPO “F” AISI-316 | 41ATF54 | 52-57 | 50 | 6.7259 | 8435228651383
| TIPO “F” AISI-316 | 41ATF2 | 60-65 | 50 | 7.1585 | 8435228651369
| TIPO “F” AISI-316 | 41ATF212 | 72-77 | 50 | 8.8786 | 8435228651338
| TIPO “F” AISI-316 | 41ATF3 | 87-94 | 10 | 9.5378 | 8435228651321
| TIPO “F” AISI-316 | 41ATF100 | 98-105 | 10 | 10.1455 | 8435228651307
| TIPO “F” AISI-316 | 41ATF110 | 107-114 | 10 | 10.6193 | 8435228651291
| TIPO “F” AISI-316 | 41ATF4 | 111-118 | 10 | 10.8768 | 8435228651406
| TIPO “F” AISI-316 | 41ATF125 | 121-128 | 10 | 11.3403 | 8435228651314
| TIPO “F” AISI-316 | 41ATF5 | 133-140 | 10 | 12.1952 | 8435228651390
| TIPO “F” AISI-316 | 41ATF154 | 147-155 | 10 | 13.1222 | 8435228651857
| TIPO “F” AISI-316 | 41ATF6 | 158-170 | 10 | 14.9669 | 8435228651437
| TIPO “F” AISI-316 | 41ATF204 | 198-210 | 10 | 21.3622 | 8435228651345
| SUPER AISI-316 | 42SU17X19 | 17-19 | 100 | 4.1818 | 8435228652427
| SUPER AISI-316 | 42SU20X22 | 20-22 | 100 | 4.326 | 8435228652649
| SUPER AISI-316 | 42SU23X25 | 23-25 | 100 | 4.4599 | 8435228652489
| SUPER AISI-316 | 42SU26X28 | 26-28 | 100 | 4.635 | 8435228652472
| SUPER AISI-316 | 42SU29X31 | 29-31 | 100 | 4.8101 | 8435228652465
| SUPER AISI-316 | 42SU32X35 | 32-35 | 100 | 6.6126 | 8435228652458
| SUPER AISI-316 | 42SU36X39 | 36-39 | 90 | 6.7774 | 8435228652502
| SUPER AISI-316 | 42SU40X43 | 40-43 | 75 | 8.0182 | 8435228652397
| SUPER AISI-316 | 42SU44X47 | 44-47 | 70 | 7.9764 | 8435228652687
| SUPER AISI-316 | 42SU48X51 | 48-51 | 60 | 8.0541 | 8435228652403
| SUPER AISI-316 | 42SU52X55 | 52-55 | 60 | 8.1697 | 8435228652670
| SUPER AISI-316 | 42SU56X59 | 56-59 | 50 | 8.2181 | 8435228652410
| SUPER AISI-316 | 42SU60X63 | 60-63 | 40 | 8.4013 | 8435228652694
| SUPER AISI-316 | 42SU64X67 | 64-67 | 60 | 13.8535 | 8435228652359
| SUPER AISI-316 | 42SU68X73 | 68-73 | 52 | 13.9565 | 8435228652717
| SUPER AISI-316 | 42SU74X79 | 74-79 | 48 | 14.1934 | 8435228652373
| SUPER AISI-316 | 42SU80X85 | 80-85 | 44 | 14.523 | 8435228652700
| SUPER AISI-316 | 42SU86X91 | 86-91 | 36 | 15.3644 | 8435228652380
| SUPER AISI-316 | 42SU92X97 | 92-97 | 32 | 15.4891 | 8435228652366
| SUPER AISI-316 | 42SU98X103 | 98-103 | 24 | 15.45 | 8435228652342
| SUPER AISI-316 | 42SU104X112 | 104-112 | 24 | 16.0474 | 8435228652571
| SUPER AISI-316 | 42SU113X121 | 113-121 | 20 | 16.3461 | 8435228652625
| SUPER AISI-316 | 42SU122X130 | 122-130 | 20 | 16.8405 | 8435228652618
| SUPER AISI-316 | 42SU131X139 | 131-139 | 16 | 17.407 | 8435228652601
| SUPER AISI-316 | 42SU140X148 | 140-148 | 12 | 17.7778 | 8435228652595
| ESPÁRRAGOS DOBLE ROSCA AISI-304 | 41EM630X10 | 06 x 30 x 10 | 100 | 0.5047 | 8435228650607
| ESPÁRRAGOS DOBLE ROSCA AISI-304 | 41EM850X10 | 08 x 50 x 10 | 100 | 0.9167 | 8435228651789
| ESPÁRRAGOS DOBLE ROSCA AISI-304 | 41EM860X30 | 08 x 60 x 30 | 100 | 1.854 | 8435228651772
| ESPÁRRAGOS DOBLE ROSCA AISI-304 | 41EM1060X10 | 10 x 60 x 10 | 100 | 2.3278 | 8435228651765
| CON TUERCA AISI-316 | 414ACTU12 | 12 | 50 | 1.8334 | 8435228651802
| CON TUERCA AISI-316 | 414ACTU15 | 15 | 50 | 1.854 | 8435228652007
| CON TUERCA AISI-316 | 414ACTU18 | 18 | 50 | 1.9055 | 8435228651987
| CON TUERCA AISI-316 | 414ACTU20 | 20 | 50 | 1.9364 | 8435228651970
| CON TUERCA AISI-316 | 414ACTU22 | 22 | 50 | 1.9781 | 8435228652014
| CON TUERCA AISI-316 | 414ACTU25 | 25 | 50 | 2.0488 | 8435228650898
| CON TUERCA AISI-316 | 414ACTU28 | 28 | 50 | 2.1017 | 8435228651864
| CON TUERCA AISI-316 | 414ACTU32 | 32 | 50 | 2.2042 | 8435228650881
| CON TUERCA AISI-316 | 414ACTU35 | 35 | 25 | 2.2866 | 8435228650874
| CON TUERCA AISI-316 | 414ACTU40 | 40 | 25 | 2.6368 | 8435228650867
| CON TUERCA AISI-316 | 414ACTU50 | 50 | 25 | 2.9046 | 8435228650850
| CON TUERCA AISI-316 | 414ACTU54 | 54 | 25 | 3.09 | 8435228650904
| CON TUERCA AISI-316 | 414ACTU63 | 63 | 25 | 3.6981 | 8435228652021
| CON TUERCA AISI-316 | 414ACTU75 | 75 | 10 | 3.5741 | 8435228650935
| CON TUERCA AISI-316 | 414ACTU90 | 90 | 10 | 3.7904 | 8435228650928
| CON TUERCA AISI-316 | 414ACTU110 | 110 | 10 | 4.7677 | 8435228651819

## ROSCADO
ACCESORIO ROSCADO DIN EN 10226 1 AISI 316
IMAGEN | DESCRIPCIÓN | FIGURA | REFERENCIA | MEDIDAS | UDS/BOLSA | PVP 2026 | EAN
| CODO 90º HH | Figura 90 | 224F9018 | 1/8" | 10 | 2.6916 | 8435228637103
| CODO 90º HH | Figura 90 | 224F9014 | 1/4" | 10 | 2.6916 | 8435228640059
| CODO 90º HH | Figura 90 | 224F9038 | 3/8" | 10 | 3.0863 | 8435228640066
| CODO 90º HH | Figura 90 | 224F9012 | 1/2" | 10 | 4.6833 | 8435228636793
| CODO 90º HH | Figura 90 | 224F9034 | 3/4" | 10 | 5.5924 | 8435228640073
| CODO 90º HH | Figura 90 | 224F901 | 1" | 5 | 8.308 | 8435228640035
| CODO 90º HH | Figura 90 | 224F90114 | 1 1/4" | 2 | 12.9913 | 8435228636809
| CODO 90º HH | Figura 90 | 224F90112 | 1 1/2" | 2 | 15.7008 | 8435228640028
| CODO 90º HH | Figura 90 | 224F902 | 2" | 1 | 30.8454 | 8435228636601
| CODO 90º HH | Figura 90 | 224F90212 | 2 1/2" | 1 | 50.0812 | 8435228640097
| CODO 90º HH | Figura 90 | 224F903 | 3" | 1 | 60.5963 | 8435228640080
| CODO 90º HM | Figura 92 | 224F9218 | 1/8" | 10 | 3.1043 | 8435228637097
| CODO 90º HM | Figura 92 | 224F9214 | 1/4" | 10 | 3.1043 | 8435228636595
| CODO 90º HM | Figura 92 | 224F9238 | 3/8" | 10 | 3.9835 | 8435228636564
| CODO 90º HM | Figura 92 | 224F9212 | 1/2" | 10 | 4.2706 | 8435228640103
| CODO 90º HM | Figura 92 | 224F9234 | 3/4" | 10 | 5.437 | 8435228636571
| CODO 90º HM | Figura 92 | 224F921 | 1" | 5 | 8.7207 | 8435228636670
| CODO 90º HM | Figura 92 | 224F92114 | 1 1/4" | 2 | 15.1984 | 8435228636588
| CODO 90º HM | Figura 92 | 224F92112 | 1 1/2" | 2 | 21.9632 | 8435228636557
| CODO 90º HM | Figura 92 | 224F922 | 2" | 1 | 31.1864 | 8435228636687
| CODO 90º HM | Figura 92 | 224F92212 | 2 1/2" | 1 | 47.9279 | 8435228636540
| CODO 90º HM | Figura 92 | 224F923 | 3" | 1 | 69.2093 | 8435228636533
| CODO 45º HH | Figura 120 | 224F12018 | 1/8" | 10 | 3.6067 | 8435228636915
| CODO 45º HH | Figura 120 | 224F12014 | 1/4" | 10 | 3.6067 | 8435228638162
| CODO 45º HH | Figura 120 | 224F12038 | 3/8" | 10 | 4.1158 | 8435228639466
| CODO 45º HH | Figura 120 | 224F12012 | 1/2" | 10 | 4.1091 | 8435228638179
| CODO 45º HH | Figura 120 | 224F12034 | 3/4" | 10 | 4.8448 | 8435228639473
| CODO 45º HH | Figura 120 | 224F1201 | 1" | 5 | 8.8463 | 8435228638148
| CODO 45º HH | Figura 120 | 224F120114 | 1 1/4" | 2 | 13.0452 | 8435228638186
| CODO 45º HH | Figura 120 | 224F120112 | 1 1/2" | 2 | 16.7416 | 8435228638193
| CODO 45º HH | Figura 120 | 224F1202 | 2" | 1 | 26.8978 | 8435228638155
| CODO 45º HH | Figura 120 | 224F120212 | 2 1/2" | 1 | 50.5298 | 8435228639435
| CODO 45º HH | Figura 120 | 224F1203 | 3" | 1 | 58.0397 | 8435228639480
| MANGUITO HH | Figura 270 | 224F27018 | 1/8" | 10 | 2.6019 | 8435228637080
| MANGUITO HH | Figura 270 | 224F27014 | 1/4" | 10 | 2.6019 | 8435228638940
| MANGUITO HH | Figura 270 | 224F27038 | 3/8" | 10 | 3.5349 | 8435228638957
| MANGUITO HH | Figura 270 | 224F27012 | 1/2" | 10 | 4.2706 | 8435228638896
| MANGUITO HH | Figura 270 | 224F27034 | 3/4" | 10 | 5.5985 | 8435228638964
| MANGUITO HH | Figura 270 | 224F2701 | 1" | 5 | 7.9671 | 8435228638926
| MANGUITO HH | Figura 270 | 224F270114 | 1 1/4" | 2 | 12.4171 | 8435228638902
| MANGUITO HH | Figura 270 | 224F270112 | 1 1/2" | 2 | 13.0452 | 8435228638919
| MANGUITO HH | Figura 270 | 224F2702 | 2" | 1 | 21.4249 | 8435228638995
| MANGUITO HH | Figura 270 | 224F270212 | 2 1/2" | 1 | 55.6079 | 8435228638988
| MANGUITO HH | Figura 270 | 224F2703 | 3" | 1 | 61.4322 | 8435228638971
| MANGUITO REDUCIDO | Figura 240 | 224F24014 | 1/4" x 1/8" | 10 | 2.8351 | 8435228639718
| MANGUITO REDUCIDO | Figura 240 | 224F24038 | 3/8" x 1/4" | 10 | 3.5708 | 8435228639725
| MANGUITO REDUCIDO | Figura 240 | 224F24012 | 1/2" x 3/8" | 10 | 4.0194 | 8435228639671
| MANGUITO REDUCIDO | Figura 240 | 224F24034 | 3/4" x 1/2" | 10 | 4.9345 | 8435228639732
| MANGUITO REDUCIDO | Figura 240 | 224F2401 | 1" x 3/4" | 2 | 8.2721 | 8435228639626
| MANGUITO REDUCIDO | Figura 240 | 224F240114 | 1 1/4" x 1" | 2 | 11.9326 | 8435228639688
| MANGUITO REDUCIDO | Figura 240 | 224F240112X12 | 1 1/2" x 1/2" | 2 | 14.7319 | 8435228639695
| MANGUITO REDUCIDO | Figura 240 | 224F240112x1 | 1 1/2" x 1" | 2 | 14.7333 | 8435228639701
| MANGUITO REDUCIDO | Figura 240 | 224F240112 | 1 1/2" x 1 1/4" | 2 | 14.7319 | 8435228639664
| MANGUITO REDUCIDO | Figura 240 | 224F2402 | 2" x 1 1/2" | 1 | 22.8784 | 8435228639763
| MANGUITO REDUCIDO | Figura 240 | 224F240212 | 2 1/2" x 2" | 1 | 39.8532 | 8435228639756
| MANGUITO REDUCIDO | Figura 240 | 224F2403 | 3" x 2 1/2" | 1 | 52.8266 | 8435228639749
| MACHÓN | Figura 280 | 224F28018 | 1/8" | 10 | 2.4045 | 8435228637073
| MACHÓN | Figura 280 | 224F28014 | 1/4" | 10 | 2.4045 | 8435228639015
| MACHÓN | Figura 280 | 224F28038 | 3/8" | 10 | 2.7992 | 8435228639084
| MACHÓN | Figura 280 | 224F28012 | 1/2" | 10 | 3.3734 | 8435228639022
| MACHÓN | Figura 280 | 224F28034 | 3/4" | 10 | 4.7013 | 8435228639091
| MACHÓN | Figura 280 | 224F2801 | 1" | 5 | 6.3701 | 8435228639053
| MACHÓN | Figura 280 | 224F280114 | 1 1/4" | 2 | 10.4015 | 8435228639039
| MACHÓN | Figura 280 | 224F280112 | 1 1/2" | 2 | 11.3405 | 8435228639046
| MACHÓN | Figura 280 | 224F2802 | 2" | 1 | 16.9749 | 8435228639060
| MACHÓN | Figura 280 | 224F280212 | 2 1/2" | 1 | 32.9807 | 8435228639114
| MACHÓN | Figura 280 | 224F2803 | 3" | 1 | 39.1714 | 8435228639107
| MACHÓN | Figura 280 | 224F2804 | 4" | 1 | 63.0625 | 8435228639077
| MACHÓN REDUCIDO | Figura 245 | 224F24514 | 1/4 x1/8" | 10 | 2.7633 | 8435228638797
| MACHÓN REDUCIDO | Figura 245 | 224F24538 | 3/8" x 1/4" | 10 | 2.7633 | 8435228638933
| MACHÓN REDUCIDO | Figura 245 | 224F24512X14 | 1/2" x 1/4" | 10 | 3.8759 | 8435228638803
| MACHÓN REDUCIDO | Figura 245 | 224F24512 | 1/2" x 3/8" | 10 | 3.8759 | 8435228638810
| MACHÓN REDUCIDO | Figura 245 | 224F24534X38 | 3/4" x 3/8" | 10 | 4.4849 | 8435228638889
| MACHÓN REDUCIDO | Figura 245 | 224F24534X12 | 3/4" x 1/2" | 10 | 4.4774 | 8435228638834
| MACHÓN REDUCIDO | Figura 245 | 224F2451X12 | 1" x 1/2" | 5 | 5.8856 | 8435228638285
| MACHÓN REDUCIDO | Figura 245 | 224F2451X34 | 1" x 3/4" | 5 | 5.8856 | 8435228638278
| MACHÓN REDUCIDO | Figura 245 | 224F245114X12 | 1 1/4" x 1/2" | 2 | 8.7745 | 8435228638216
| MACHÓN REDUCIDO | Figura 245 | 224F245114X34 | 1 1/4" x 3/4" | 2 | 8.8873 | 8435228638261
| MACHÓN REDUCIDO | Figura 245 | 224F245114X1 | 1 1/4" x 1" | 2 | 10.3878 | 8435228638223
| MACHÓN REDUCIDO | Figura 245 | 224F245112X34 | 1 1/2" x 3/4" | 2 | 10.7485 | 8435228638230
| MACHÓN REDUCIDO | Figura 245 | 224F245112X1 | 1 1/2" x 1" | 2 | 10.7918 | 8435228638254
| MACHÓN REDUCIDO | Figura 245 | 224F245112X114 | 1 1/2" x 1 1/4" | 2 | 11.1611 | 8435228638247
| MACHÓN REDUCIDO | Figura 245 | 224F2452X1 | 2" x 1" | 1 | 17.7285 | 8435228638865
| MACHÓN REDUCIDO | Figura 245 | 224F2452X114 | 2" x 1 1/4" | 1 | 17.7285 | 8435228638858
| MACHÓN REDUCIDO | Figura 245 | 224F2452 | 2" x 1 1/2" | 1 | 17.7285 | 8435228638827
| MACHÓN REDUCIDO | Figura 245 | 224F245212 | 2 1/2" x 2" | 1 | 30.4327 | 8435228638872
| MACHÓN REDUCIDO | Figura 245 | 224F2453 | 3" x 2 1/2" | 1 | 46.0859 | 8435228638841
| TE IGUAL | Figura 130 | 224F13018 | 1/8" | 10 | 3.9497 | 8435228636908
| TE IGUAL | Figura 130 | 224F13014 | 1/4" | 10 | 3.84 | 8435228639527
| TE IGUAL | Figura 130 | 224F13038 | 3/8" | 10 | 4.7731 | 8435228639589
| TE IGUAL | Figura 130 | 224F13012 | 1/2" | 10 | 5.76 | 8435228639534
| TE IGUAL | Figura 130 | 224F13034 | 3/4" | 10 | 6.7289 | 8435228639596
| TE IGUAL | Figura 130 | 224F1301 | 1" | 5 | 11.179 | 8435228639442
| TE IGUAL | Figura 130 | 224F130114 | 1 1/4" | 2 | 17.9976 | 8435228639541
| TE IGUAL | Figura 130 | 224F130112 | 1 1/2" | 2 | 27.6155 | 8435228639497
| TE IGUAL | Figura 130 | 224F1302 | 2" | 1 | 33.7882 | 8435228639510
| TE IGUAL | Figura 130 | 224F130212 | 2 1/2" | 1 | 68.1865 | 8435228639503
| TE IGUAL | Figura 130 | 224F1303 | 3" | 1 | 84.6769 | 8435228639558
| TE IGUAL | Figura 130 | 224F1304 | 4" | 1 | 130.6848 | 8435228663386
| TUERCA REDUCIDA HM | Figura 241 | 224F24114 | 1/4" x 1/8" | 10 | 2.9428 | 8435228639879
| TUERCA REDUCIDA HM | Figura 241 | 224F24138 | 3/8" x 1/4" | 10 | 2.9428 | 8435228638209
| TUERCA REDUCIDA HM | Figura 241 | 224F24112X14 | 1/2" x 1/4" | 10 | 3.7861 | 8435228636229
| TUERCA REDUCIDA HM | Figura 241 | 224F24112 | 1/2" x 3/8" | 10 | 3.7861 | 8435228639831
| TUERCA REDUCIDA HM | Figura 241 | 224F24134X38 | 3/4" x 3/8" | 10 | 4.8628 | 8435228639893
| TUERCA REDUCIDA HM | Figura 241 | 224F24134 | 3/4" x 1/2" | 10 | 4.8628 | 8435228639909
| TUERCA REDUCIDA HM | Figura 241 | 224F2411X12 | 1" x 1/2" | 5 | 7.1775 | 8435228639862
| TUERCA REDUCIDA HM | Figura 241 | 224F2411X34 | 1" x 3/4" | 5 | 7.1775 | 8435228639855
| TUERCA REDUCIDA HM | Figura 241 | 224F241114X12 | 1 1/4" x 1/2" | 2 | 9.6358 | 8435228639794
| TUERCA REDUCIDA HM | Figura 241 | 224F241114X34 | 1 1/4" x 3/4" | 2 | 9.6358 | 8435228639787
| TUERCA REDUCIDA HM | Figura 241 | 224F241114X1 | 1 1/4" x 1" | 2 | 9.6358 | 8435228639800
| TUERCA REDUCIDA HM | Figura 241 | 224F241112X34 | 1 1/2" x 3/4" | 2 | 13.6373 | 8435228639817
| TUERCA REDUCIDA HM | Figura 241 | 224F241112X1 | 1 1/2" x 1" | 2 | 13.6373 | 8435228639770
| TUERCA REDUCIDA HM | Figura 241 | 224F241112X114 | 1 1/2" x 1 1/4" | 2 | 13.6373 | 8435228639824
| TUERCA REDUCIDA HM | Figura 241 | 224F2412X1 | 2" x 1" | 1 | 21.0302 | 8435228639886
| TUERCA REDUCIDA HM | Figura 241 | 224F2412X114 | 2" x 1 1/4" | 1 | 21.0302 | 8435228639923
| TUERCA REDUCIDA HM | Figura 241 | 224F2412X112 | 2" x 1 1/2" | 1 | 21.0302 | 8435228639930
| TUERCA REDUCIDA HM | Figura 241 | 224F241212 | 2 1/2" x 2" | 1 | 38.3101 | 8435228639848
| TUERCA REDUCIDA HM | Figura 241 | 224F2413 | 3" x 2 1/2" | 1 | 60.2195 | 8435228639916
| ENLACE 3 PIEZAS HH | Figura 330 | 224F33014 | 1/4" | 10 | 6.8016 | 8422873043212
| ENLACE 3 PIEZAS HH | Figura 330 | 224F33038 | 3/8" | 10 | 7.5175 | 8422873043267
| ENLACE 3 PIEZAS HH | Figura 330 | 224F33012 | 1/2" | 10 | 9.0893 | 8422873043205
| ENLACE 3 PIEZAS HH | Figura 330 | 224F33034 | 3/4" | 10 | 11.4987 | 8422873043250
| ENLACE 3 PIEZAS HH | Figura 330 | 224F3301 | 1" | 5 | 19.2174 | 8422873043175
| ENLACE 3 PIEZAS HH | Figura 330 | 224F330114 | 1 1/4" | 2 | 24.368 | 8422873043199
| ENLACE 3 PIEZAS HH | Figura 330 | 224F330112 | 1 1/2" | 2 | 31.0191 | 8422873043182
| ENLACE 3 PIEZAS HH | Figura 330 | 224F3302 | 2" | 1 | 47.0336 | 8422873043229
| ENLACE 3 PIEZAS HH | Figura 330 | 224F330212 | 2 1/2" | 1 | 63.2934 | 8422873043236
| ENLACE 3 PIEZAS HH | Figura 330 | 224F3303 | 3" | 1 | 101.3242 | 8422873043243
| ENLACE 3 PIEZAS HH | Figura 330 | 224F3304 | 4" | 1 | 139.9466 | 8422873043274
| ENLACE 3 PIEZAS HM | Figura 331 | 224F33114 | 1/4" | 10 | 6.4491 | 8422873043328
| ENLACE 3 PIEZAS HM | Figura 331 | 224F33138 | 3/8" | 10 | 8.7958 | 8422873043373
| ENLACE 3 PIEZAS HM | Figura 331 | 224F33112 | 1/2" | 10 | 10.3584 | 8422873043311
| ENLACE 3 PIEZAS HM | Figura 331 | 224F33134 | 3/4" | 10 | 13.432 | 8422873043366
| ENLACE 3 PIEZAS HM | Figura 331 | 224F3311 | 1" | 5 | 21.5314 | 8422873043281
| ENLACE 3 PIEZAS HM | Figura 331 | 224F331114 | 1 1/4" | 2 | 28.2111 | 8422873043304
| ENLACE 3 PIEZAS HM | Figura 331 | 224F331112 | 1 1/2" | 2 | 34.2797 | 8422873043298
| ENLACE 3 PIEZAS HM | Figura 331 | 224F3312 | 2" | 1 | 51.9038 | 8422873043335
| ENLACE 3 PIEZAS HM | Figura 331 | 224F331212 | 2 1/2" | 1 | 69.7424 | 8422873043342
| ENLACE 3 PIEZAS HM | Figura 331 | 224F3313 | 3" | 1 | 102.6804 | 8422873043359
| ENLACE 3 PIEZAS HM | Figura 331 | 224F3314 | 4" | 1 | 131.7518 | 8422873043380
| TAPÓN MACHO | Figura 290 | 224F29018 | 1/8" | 10 | 1.902 | 8435228637110
| TAPÓN MACHO | Figura 290 | 224F29014 | 1/4" | 10 | 1.902 | 8435228639145
| TAPÓN MACHO | Figura 290 | 224F29038 | 3/8" | 10 | 2.3506 | 8435228639213
| TAPÓN MACHO | Figura 290 | 224F29012 | 1/2" | 10 | 2.4045 | 8435228639152
| TAPÓN MACHO | Figura 290 | 224F29034 | 3/4" | 10 | 2.8531 | 8435228639220
| TAPÓN MACHO | Figura 290 | 224F2901 | 1" | 5 | 5.2396 | 8435228639121
| TAPÓN MACHO | Figura 290 | 224F290114 | 1 1/4" | 2 | 7.1849 | 8435228639169
| TAPÓN MACHO | Figura 290 | 224F290112 | 1 1/2" | 2 | 9.955 | 8435228639176
| TAPÓN MACHO | Figura 290 | 224F2902 | 2" | 1 | 14.3909 | 8435228639138
| TAPÓN MACHO | Figura 290 | 224F290212 | 2 1/2" | 1 | 36.2465 | 8435228639183
| TAPÓN MACHO | Figura 290 | 224F2903 | 3" | 1 | 54.6859 | 8435228639237
| TAPÓN HEMBRA | Figura 300 | 224F30018 | 1/8" | 10 | 2.566 | 8435228637066
| TAPÓN HEMBRA | Figura 300 | 224F30014 | 1/4" | 10 | 2.566 | 8435228639275
| TAPÓN HEMBRA | Figura 300 | 224F30038 | 3/8" | 10 | 2.6393 | 8435228639343
| TAPÓN HEMBRA | Figura 300 | 224F30012 | 1/2" | 10 | 3.3914 | 8435228639282
| TAPÓN HEMBRA | Figura 300 | 224F30034 | 3/4" | 10 | 4.6295 | 8435228639350
| TAPÓN HEMBRA | Figura 300 | 224F3001 | 1" | 5 | 6.2265 | 8435228639190
| TAPÓN HEMBRA | Figura 300 | 224F300114 | 1 1/4" | 2 | 9.0616 | 8435228639299
| TAPÓN HEMBRA | Figura 300 | 224F300112 | 1 1/2" | 2 | 12.9195 | 8435228639244
| TAPÓN HEMBRA | Figura 300 | 224F3002 | 2" | 1 | 17.6029 | 8435228639268
| TAPÓN HEMBRA | Figura 300 | 224F300212 | 2 1/2" | 1 | 40.6607 | 8435228639251
| TAPÓN HEMBRA | Figura 300 | 224F3003 | 3" | 1 | 48.1433 | 8435228639305
| CONTRATUERCA | Figura 312 | 224F31238 | 3/8" | 10 | 1.9738 | 8435228639961
| CONTRATUERCA | Figura 312 | 224F31212 | 1/2" | 10 | 2.6736 | 8435228639398
| CONTRATUERCA | Figura 312 | 224F31234 | 3/4" | 10 | 3.3017 | 8435228639404
| CONTRATUERCA | Figura 312 | 224F3121 | 1" | 5 | 4.3424 | 8435228639329
| CONTRATUERCA | Figura 312 | 224F312114 | 1 1/4" | 2 | 5.9573 | 8435228639367
| CONTRATUERCA | Figura 312 | 224F312112 | 1 1/2" | 2 | 7.357 | 8435228639312
| CONTRATUERCA | Figura 312 | 224F3122 | 2" | 1 | 11.2687 | 8435228639374
| ENTRONQUE SOLDAR | Figura 149 | 224F14918 | 1/8" | 10 | 1.6149 | 8435228636939
| ENTRONQUE SOLDAR | Figura 149 | 224F14914 | 1/4" | 10 | 1.6149 | 8435228637042
| ENTRONQUE SOLDAR | Figura 149 | 224F14938 | 3/8" | 10 | 1.6611 | 8435228637035
| ENTRONQUE SOLDAR | Figura 149 | 224F14912 | 1/2" | 10 | 3.2478 | 8435228637028
| ENTRONQUE SOLDAR | Figura 149 | 224F14934 | 3/4" | 10 | 4.4142 | 8435228637011
| ENTRONQUE SOLDAR | Figura 149 | 224F1491 | 1" | 5 | 5.3114 | 8435228637004
| ENTRONQUE SOLDAR | Figura 149 | 224F149114 | 1 1/4" | 2 | 10.0127 | 8435228636991
| ENTRONQUE SOLDAR | Figura 149 | 224F149112 | 1 1/2" | 2 | 12.1839 | 8435228636984
| ENTRONQUE SOLDAR | Figura 149 | 224F1492 | 2" | 1 | 18.4642 | 8435228636977
| ENTRONQUE SOLDAR | Figura 149 | 224F149212 | 2 1/2" | 1 | 24.7266 | 8435228636960
| ENTRONQUE SOLDAR | Figura 149 | 224F1493 | 3" | 1 | 39.3149 | 8435228636953
| ENTRONQUE MANGUERA | Figura 399 | 224F39918 | 1/8" | 10 | 3.3914 | 8435228637059
| ENTRONQUE MANGUERA | Figura 399 | 224F39914 | 1/4" | 10 | 3.3914 | 8435228636748
| ENTRONQUE MANGUERA | Figura 399 | 224F39938 | 3/8" | 10 | 4.2706 | 8435228640042
| ENTRONQUE MANGUERA | Figura 399 | 224F39912 | 1/2" | 10 | 4.7013 | 8435228636755
| ENTRONQUE MANGUERA | Figura 399 | 224F39934 | 3/4" | 10 | 6.8904 | 8435228636786
| ENTRONQUE MANGUERA | Figura 399 | 224F3991 | 1" | 5 | 8.7386 | 8435228636724
| ENTRONQUE MANGUERA | Figura 399 | 224F399114 | 1 1/4" | 2 | 12.7042 | 8435228636762
| ENTRONQUE MANGUERA | Figura 399 | 224F399112 | 1 1/2" | 2 | 17.7644 | 8435228636779
| ENTRONQUE MANGUERA | Figura 399 | 224F3992 | 2" | 1 | 26.0724 | 8435228636731
| ENTRONQUE MANGUERA | Figura 399 | 224F399212 | 2 1/2" | 1 | 60.9417 | 8435228661979

## MÁQUINAS
MÁQUINAS DE PRENSAR
IMAGEN | DESCRIPCIÓN | REFERENCIA |  | MÁS DETALLES | PVP 2026 | EAN
| MAQUINA PRENSAR KLAUKE UNP2 | 26MPHFK |  | Máquina pequeña con cable - 15 hasta 54 | a consultar | 4012078413299
| MAQUINA PRENSAR KLAUKE UAP3L | 26UAP3CL |  | Máquina pequeña con batería - 15 hasta 54 | a consultar
| FILPRESS TENAZA PRENSAR 15 / TENAZA PRENSADORA INSTALPRESS | 26TZK15 | 27TZ15 | 26TZK : Filpress / 27TZ : Instalpress | a consultar | 4012078419963 | 4012078351225
| FILPRESS TENAZA PRENSAR 18 / TENAZA PRENSADORA INSTALPRESS | 26TZK18 | 27TZ18 | 26TZK : Filpress / 27TZ : Instalpress | a consultar | 4012078419970 | 4012078351232
| FILPRESS TENAZA PRENSAR 22 / TENAZA PRENSADORA INSTALPRESS | 26TZK22 | 27TZ22 | 26TZK : Filpress / 27TZ : Instalpress | a consultar | 4012078419987 | 4012078351843
| FILPRESS TENAZA PRENSAR 28 / TENAZA PRENSADORA INSTALPRESS | 26TZK28 | 27TZ28 | 26TZK : Filpress / 27TZ : Instalpress | a consultar | 4012078419994 | 4012078351850
| FILPRESS TENAZA PRENSAR 35 / TENAZA PRENSADORA INSTALPRESS 35 | 26TZK35 | 27TZ35 | 26TZK : Filpress / 27TZ : Instalpress | a consultar | 4012078420242 | 4012078351867
| FILPRESS/INSTALPRESS TENAZA PRENSAR 42 | 26TZK42 |  | * Hasta liquidar existencias - no reposición | a consultar | 4012078438827
| FILPRESS/INSTALPRESS TENAZA PRENSAR 54 | 26TZK54 |  | * Hasta liquidar existencias - no reposición | a consultar | 4012078438834
| CAJA + PINZAS 42/54 + ADAPTADOR UAP3L/4L 3 segmentos | 26QC4254MKL |  | Lazos adaptables a la 26MPHFK + 26UAP3CL + 26UAP4CL para presnar 42/54 | a consultar
| ADAPTADOR UAP3L-UAP4L (42-54) 3 segmentos | 26AUAP3 |  | Adaptador compatble con el lazo 42 y 54 | a consultar | 4012078551076
| CADENA PRENSADO KLAUKE 42 (UAP4L) 3 segmentos | 26TZ42L |  | Lazo 42 | a consultar | 4012078552677
| CADENA PRENSADO KLAUKE 54 (UAP4L) 3 segmentos | 26TZ54L |  | Lazo 54 | a consultar | 8435228675921
| MAQUINA PRENSAR KLAUKE UAP432CL | 26UAP4CL |  | Máquina grande con cable y batería - 15 hasta 108 | a consultar
| ADAPTADOR UAP4L (76,1-88,9-108,0) | 26AUAP4 |  | Adaptador para máquina grande UAP4L | a consultar | 4012078640015
| LAZO PRENSAR 76,1 (UAP4L) 4 segmentos | 26TZ76L |  | Lazo 76,1 | a consultar | 4012078643092
| LAZO PRENSAR 88,9 (UAP4L) 4 segmentos | 26TZ88L |  | Lazo 88,9 | a consultar | 4012078643108
| LAZO PRENSAR 108,0 (UAP4L) 4 segmentos | 26TZ108L |  | Lazo 108,0 | a consultar | 4012078643115